## Merkmalliste
Beschluss AG 11.09 | Datum; Sitzung | zur Abstimmung | ANMERKUNGEN | Planungs-/ Leistungsparameter | PropertySets | Merkmal | Werte für Optionen-Sets | Typ | IFC 4 | Einheiten | Beschreibung | Entities | Projektphase | Verantwortlichkeit | Use Case 1 | Use Case 2 | Use Case 3 | Use Case 4 | Use Case 5 | Use Case Filter | Version | gültig seit Revision | veraltet seit Revision | Status | MMS-Code | MMS alt: zugeordnet zu Bestands-Komponente | MMS alt: zugeordnet zu Bestands-Parameter | MMS alt: MMS-Code | NR
beschlossen | 22.03.2023; 154 |  |  | Planung | AsiP_BeamSpecific |  |  | Gruppe | AsiP_BeamSpecific |  |  | IfcBeam |  |  | Kostenermittlung |  |  |  |  | Kostenermittlung;;;;; | V 2.0 | 2022 |  | gültig | AsiP_BeamSpecific | 1eb6f9f1-b999-40b5-a118-b17f2c7c9c64 |  |  | 1
beschlossen | 22.03.2023; 154 |  |  | Planung | AsiP_BeamSpecific | Bauteilkurzbezeichnung |  | Eigenschaft | *.ComponentAbbreviation | Text | Angabe der Bauteilkurzbezeichnung gem. projektspeziefischem Bauteilkatalog (z.B. IW03, FB01, FE01, D02) | *. | Einreichplanung | AR - Architektur | Kostenermittlung |  |  |  |  | Kostenermittlung;;;;; | V 2.0 | 2022 |  | gültig | Asi_ComponentAbbreviationBeam |  |  |  | 2
beschlossen | 20.09.2022; 151 |  |  | Planung | AsiP_BeamSpecific | Erdberührendes Element |  | Eigenschaft | *.SoilContact | Wahr/Falsch | Angabe, ob dieses Bauteil erdberührend ist (JA), oder nicht (NEIN). | *. | Vorentwurf | AR - Architektur | Kostenermittlung |  |  |  |  | Kostenermittlung;;;;; | V 2.0 | 2022 |  | gültig | Asi_SoilContact |  |  |  | 3
beschlossen | 20.09.2022; 151 |  |  | Planung | AsiP_BeamSpecific | Typ Sonderelement |  | Eigenschaft | *.TypeOfSpecialElement | Text | Angabe von Sonderformen und Sonderbauteilen z.B. Krümmung, Neigung, Wandkrone, Köcherfundament, Hohldielendecke etc. Definition der möglichen Eingaben erfolgt in der AIA und im BAP | *. | Kostenermittlungsgrundlagen | AR - Architektur | Kostenermittlung |  |  |  |  | Kostenermittlung;;;;; | V 2.0 | 2022 |  | gültig | Asi_TypeOfSpecialElementBeam |  |  |  | 4
beschlossen | 22.03.2023; 154 |  |  | Planung | AsiP_ColumnSpecific |  |  | Gruppe | AsiP_ColumnSpecific |  |  | IfcColumn |  |  | Kostenermittlung |  |  |  |  | Kostenermittlung;;;;; | V 2.0 | 2022 |  | gültig | AsiP_ColumnSpecific | c50081de-41d1-4eb9-964a-8ec9ea279dfb |  |  | 5
beschlossen | 22.03.2023; 154 |  |  | Planung | AsiP_ColumnSpecific | Bauteilkurzbezeichnung |  | Eigenschaft | *.ComponentAbbreviation | Text | Angabe der Bauteilkurzbezeichnung gem. projektspeziefischem Bauteilkatalog (z.B. IW03, FB01, FE01, D02) | *. | Einreichplanung | AR - Architektur | Kostenermittlung |  |  |  |  | Kostenermittlung;;;;; | V 2.0 | 2022 |  | gültig | Asi_ComponentAbbreviationColumn |  |  |  | 6
beschlossen | 20.09.2022; 151 |  |  | Planung | AsiP_ColumnSpecific | Erdberührendes Element |  | Eigenschaft | *.SoilContact | Wahr/Falsch | Angabe, ob dieses Bauteil erdberührend ist (JA), oder nicht (NEIN). | *. | Vorentwurf | AR - Architektur | Kostenermittlung |  |  |  |  | Kostenermittlung;;;;; | V 2.0 | 2022 |  | gültig | Asi_SoilContact |  |  |  | 7
beschlossen | 20.09.2022; 151 |  |  | Planung | AsiP_ColumnSpecific | Typ Sonderelement |  | Eigenschaft | *.TypeOfSpecialElement | Text | Angabe von Sonderformen und Sonderbauteilen z.B. Krümmung, Neigung, Wandkrone, Köcherfundament, Hohldielendecke etc. Definition der möglichen Eingaben erfolgt in der AIA und im BAP | *. | Kostenermittlungsgrundlagen | AR - Architektur | Kostenermittlung |  |  |  |  | Kostenermittlung;;;;; | V 2.0 | 2022 |  | gültig | Asi_TypeOfSpecialElementColumn |  |  |  | 8
beschlossen | 22.03.2023; 154 |  |  | Planung | AsiP_CoveringSpecific |  |  | Gruppe | AsiP_CoveringSpecific |  |  | IfcCovering |  |  | Kostenermittlung |  |  |  |  | Kostenermittlung;;;;; | V 2.0 | 2022 |  | gültig | AsiP_CoveringSpecific | 6482699c-7340-4eb5-862f-d3366748c6c3 |  |  | 9
beschlossen | 22.03.2023; 154 |  |  | Planung | AsiP_CoveringSpecific | Bauteilkurzbezeichnung |  | Eigenschaft | *.ComponentAbbreviation | Text | Angabe der Bauteilkurzbezeichnung gem. projektspeziefischem Bauteilkatalog (z.B. IW03, FB01, FE01, D02) | *. | Einreichplanung | AR - Architektur | Kostenermittlung |  |  |  |  | Kostenermittlung;;;;; | V 2.0 | 2022 |  | gültig | Asi_ComponentAbbreviationCovering |  |  |  | 10
beschlossen | 22.03.2023; 154 |  |  | Planung | AsiP_CoveringSpecific | Erdberührendes Element |  | Eigenschaft | *.SoilContact | Wahr/Falsch | Angabe, ob dieses Bauteil erdberührend ist (JA), oder nicht (NEIN). | *. | Vorentwurf | AR - Architektur | Kostenermittlung |  |  |  |  | Kostenermittlung;;;;; | V 2.0 | 2022 |  | gültig | Asi_SoilContact |  |  |  | 11
beschlossen | 22.03.2023; 154 |  |  | Planung | AsiP_CoveringSpecific | Typ Sonderelement |  | Eigenschaft | *.TypeOfSpecialElement | Text | Angabe von Sonderformen und Sonderbauteilen z.B. Krümmung, Neigung, Wandkrone, Köcherfundament, Hohldielendecke etc. Definition der möglichen Eingaben erfolgt in der AIA und im BAP | *. | Kostenermittlungsgrundlagen | AR - Architektur | Kostenermittlung |  |  |  |  | Kostenermittlung;;;;; | V 2.0 | 2022 |  | gültig | Asi_TypeOfSpecialElementCovering |  |  |  | 12
beschlossen | 20.09.2022; 151 |  |  | Planung | AsiP_ConcreteElementSpecific |  |  | Gruppe | AsiP_ConcreteElementSpecific |  |  | IfcMaterial |  |  | Planung Baustoffe | Kostenermittlung |  |  |  | Planung Baustoffe;Kostenermittlung;;;; | V 2.1 | 2022 |  | gültig | AsiP_ConcreteElementSpecific | 1eb6f9f1-b999-40b5-a118-b17f2c7c9c64;e473c7da-62fe-4670-bb07-32c0f7eeca9c;4792f49b-7958-4a12-a329-df2d22099491;c50081de-41d1-4eb9-964a-8ec9ea279dfb;6bdc1105-3c0f-40fe-9e51-c8c6ce984dca;b0fe66aa-576a-4882-88a0-96cbdbba9152;f7809c0b-3afa-4502-bd3c-c9519b7b5326;69cd2739-4138-4060-afb6-deba79dff061;a7da31d4-d19a-4e79-b8ab-dff32a46d7c7;f19d5b66-5b61-4b58-aa89-9d6c99e4e164;686125bf-5a89-4e91-b8d3-6bde470a4186;2b1a35b1-cf51-4dfc-baf2-1a67df459139;3d40b6b5-e5b0-42be-8a1d-f24c192d71df;b567ab5b-3ecc-4633-b6ba-8f968dac73a8;d2d8c44c-df94-4d25-ab51-817f5d53db21;f29f7831-d89c-4e14-bff7-b2f0b9c3fa70 |  |  | 13
beschlossen | 20.09.2022; 151 |  |  | Planung | AsiP_ConcreteElementSpecific | Bauteilaktivierung |  | Eigenschaft | *.ThermallyActivated | Wahr/Falsch | Angabe, ob dieses Betonbauteil thermisch aktiviert ist (JA), oder nicht (NEIN). | *. | Entwurf | HT - Haustechnik | Kostenermittlung |  |  |  |  | Kostenermittlung;;;;; | V 2.0 | 2022 |  | gültig | Asi_ThermallyActivatedConcrete |  | d96d0f57-5249-4ff7-9e2c-c0b9e8c33bc5 | fbim_componentActivation | 14
beschlossen | 20.09.2022; 151 |  |  | Planung | AsiP_ConcreteElementSpecific | Betonkurzbezeichnung |  | Eigenschaft | *.ShortDescription | Text (Optionen-Set) | Angabe der Betonkurzbezeichnung gem. ÖNORM B 4710-1 | *. | Kostenermittlungsgrundlagen | TP - Tragwerksplanung | Kostenermittlung |  |  |  |  | Kostenermittlung;;;;; | V 2.0 | 2022 |  | gültig | AsiE_ShortDescriptionConcrete |  |  |  | 15
beschlossen | 20.09.2022; 151 |  |  | Planung | AsiP_ConcreteElementSpecific | Betonkurzbezeichnung | UNSET | Wert | [6 empty] | Kostenermittlung |  |  |  |  | Kostenermittlung;;;;; | V 2.0 | 2022 |  | gültig |  |  |  |  | 16
beschlossen | 20.09.2022; 151 |  |  | Planung | AsiP_ConcreteElementSpecific | Betonkurzbezeichnung | NOREQUIREMENT | Wert | [6 empty] | Kostenermittlung |  |  |  |  | Kostenermittlung;;;;; | V 2.0 | 2022 |  | gültig |  |  |  |  | 17
beschlossen | 20.09.2022; 151 |  |  | Planung | AsiP_ConcreteElementSpecific | Betonkurzbezeichnung | B1 | Wert | [6 empty] | Kostenermittlung |  |  |  |  | Kostenermittlung;;;;; | V 2.0 | 2022 |  | gültig |  |  |  |  | 18
beschlossen | 20.09.2022; 151 |  |  | Planung | AsiP_ConcreteElementSpecific | Betonkurzbezeichnung | B2 | Wert | [6 empty] | Kostenermittlung |  |  |  |  | Kostenermittlung;;;;; | V 2.0 | 2022 |  | gültig |  |  |  |  | 19
beschlossen | 20.09.2022; 151 |  |  | Planung | AsiP_ConcreteElementSpecific | Betonkurzbezeichnung | B3 | Wert | [6 empty] | Kostenermittlung |  |  |  |  | Kostenermittlung;;;;; | V 2.0 | 2022 |  | gültig |  |  |  |  | 20
beschlossen | 20.09.2022; 151 |  |  | Planung | AsiP_ConcreteElementSpecific | Betonkurzbezeichnung | B4 | Wert | [6 empty] | Kostenermittlung |  |  |  |  | Kostenermittlung;;;;; | V 2.0 | 2022 |  | gültig |  |  |  |  | 21
beschlossen | 20.09.2022; 151 |  |  | Planung | AsiP_ConcreteElementSpecific | Betonkurzbezeichnung | B5 | Wert | [6 empty] | Kostenermittlung |  |  |  |  | Kostenermittlung;;;;; | V 2.0 | 2022 |  | gültig |  |  |  |  | 22
beschlossen | 20.09.2022; 151 |  |  | Planung | AsiP_ConcreteElementSpecific | Betonkurzbezeichnung | B6 | Wert | [6 empty] | Kostenermittlung |  |  |  |  | Kostenermittlung;;;;; | V 2.0 | 2022 |  | gültig |  |  |  |  | 23
beschlossen | 20.09.2022; 151 |  |  | Planung | AsiP_ConcreteElementSpecific | Betonkurzbezeichnung | B7 | Wert | [6 empty] | Kostenermittlung |  |  |  |  | Kostenermittlung;;;;; | V 2.0 | 2022 |  | gültig |  |  |  |  | 24
beschlossen | 20.09.2022; 151 |  |  | Planung | AsiP_ConcreteElementSpecific | Betonkurzbezeichnung | B8 | Wert | [6 empty] | Kostenermittlung |  |  |  |  | Kostenermittlung;;;;; | V 2.0 | 2022 |  | gültig |  |  |  |  | 25
beschlossen | 20.09.2022; 151 |  |  | Planung | AsiP_ConcreteElementSpecific | Betonkurzbezeichnung | B9 | Wert | [6 empty] | Kostenermittlung |  |  |  |  | Kostenermittlung;;;;; | V 2.0 | 2022 |  | gültig |  |  |  |  | 26
beschlossen | 20.09.2022; 151 |  |  | Planung | AsiP_ConcreteElementSpecific | Betonkurzbezeichnung | B10 | Wert | [6 empty] | Kostenermittlung |  |  |  |  | Kostenermittlung;;;;; | V 2.0 | 2022 |  | gültig |  |  |  |  | 27
beschlossen | 20.09.2022; 151 |  |  | Planung | AsiP_ConcreteElementSpecific | Betonkurzbezeichnung | B11 | Wert | [6 empty] | Kostenermittlung |  |  |  |  | Kostenermittlung;;;;; | V 2.0 | 2022 |  | gültig |  |  |  |  | 28
beschlossen | 20.09.2022; 151 |  |  | Planung | AsiP_ConcreteElementSpecific | Betonkurzbezeichnung | B12 | Wert | [6 empty] | Kostenermittlung |  |  |  |  | Kostenermittlung;;;;; | V 2.0 | 2022 |  | gültig |  |  |  |  | 29
beschlossen | 20.09.2022; 151 |  |  | Planung | AsiP_ConcreteElementSpecific | Betonkurzbezeichnung | HL-SW | Wert | [6 empty] | Kostenermittlung |  |  |  |  | Kostenermittlung;;;;; | V 2.0 | 2022 |  | gültig |  |  |  |  | 30
beschlossen | 20.09.2022; 151 |  |  | Planung | AsiP_ConcreteElementSpecific | Betonkurzbezeichnung | B6/C3A-frei | Wert | [6 empty] | Kostenermittlung |  |  |  |  | Kostenermittlung;;;;; | V 2.0 | 2022 |  | gültig |  |  |  |  | 31
beschlossen | 20.09.2022; 151 |  |  | Planung | AsiP_ConcreteElementSpecific | Sichtbeton |  | Eigenschaft | *.FairFaced | Wahr/Falsch | Angabe, ob dieses Betonbauteil Anforderungen an die Sichtqualität hat (JA), oder nicht (NEIN). | *. | Vorentwurf | AR - Architektur | Kostenermittlung |  |  |  |  | Kostenermittlung;;;;; | V 2.0 | 2022 |  | gültig | Asi_FairFacedConcrete |  | a15de63e-4f23-409d-bb76-b4d67ca93aea | fbim_architecturalConcrete | 32
beschlossen | 20.09.2022; 151 |  |  | Planung | AsiP_ConcreteElementSpecific | Verhältnis Baustahlmatte/Gesamtbewehrung |  | Eigenschaft | *.MeshToTotalRatio | Verhältnis | Das Verhältnis von Baustahlmatten in Bezug zur Gesamtbewehrung. Werte zwischen "0" (keine Stahlmatten) und "1" (ausschließlich Stahlmatten) | *. | Kostenermittlungsgrundlagen | TP - Tragwerksplanung | Kostenermittlung |  |  |  |  | Kostenermittlung;;;;; | V 2.0 | 2022 |  | gültig | Asi_MeshToTotalRatioConcrete |  | 850613e2-f0ef-4e03-9df8-fd313abac3c0 | fbim_reinforcementRatioMats | 33
beschlossen | 22.11.2023; 158 |  |  | Planung | AsiP_ConcreteElementSpecific | Anforderung Schwinden Beton |  | Eigenschaft | *.RequirementShrinkageConcrete | Text (Optionen-Set) | Angabe, ob für die Gebrauchstauglichkeit des Betons ein reduziertes Schwinden erforderlich ist. Ist für die Gebrauchstauglichkeit des Betons ein reduziertes Schwinden erforderlich, ist der Beton mit RS für reduziertes Schwinden zu klassifizieren, bei stark reduziertem Schwinden mit RRS gemäß ÖNORM B 4710-1 | *. | Begleitung Bauausfuehrung | TP - Tragwerksplanung | Planung Baustoffe |  |  |  |  | Planung Baustoffe;;;;; | V 2.0 | 2022 |  | gültig | AsiE_RequirementShrinkageConcrete |  | d5996fe4-3909-44be-ae63-6a98ede4a956 | fbim_materialShrinkRatio | 34
beschlossen | 22.11.2023; 158 |  |  | Planung | AsiP_ConcreteElementSpecific | Anforderung Schwinden Beton | UNSET | Wert | [6 empty] | Planung Baustoffe |  |  |  |  | Planung Baustoffe;;;;; | V 2.0 | 2022 |  | gültig |  |  |  |  | 35
beschlossen | 22.11.2023; 158 |  |  | Planung | AsiP_ConcreteElementSpecific | Anforderung Schwinden Beton | NOREQUIREMENT | Wert | [6 empty] | Planung Baustoffe |  |  |  |  | Planung Baustoffe;;;;; | V 2.0 | 2022 |  | gültig |  |  |  |  | 36
beschlossen | 22.11.2023; 158 |  |  | Planung | AsiP_ConcreteElementSpecific | Anforderung Schwinden Beton | keine Anforderung an das Schwinden | Wert | [6 empty] | Planung Baustoffe |  |  |  |  | Planung Baustoffe;;;;; | V 2.0 | 2022 |  | gültig |  |  |  |  | 37
beschlossen | 22.11.2023; 158 |  |  | Planung | AsiP_ConcreteElementSpecific | Anforderung Schwinden Beton | reduziertes Schwinden (RS) | Wert | [6 empty] | Planung Baustoffe |  |  |  |  | Planung Baustoffe;;;;; | V 2.0 | 2022 |  | gültig |  |  |  |  | 38
beschlossen | 22.11.2023; 158 |  |  | Planung | AsiP_ConcreteElementSpecific | Anforderung Schwinden Beton | stark reduziertes Schwinden (RRS) | Wert | [6 empty] | Planung Baustoffe |  |  |  |  | Planung Baustoffe;;;;; | V 2.0 | 2022 |  | gültig |  |  |  |  | 39
beschlossen | 22.11.2023; 158 |  |  | Planung | AsiP_ConcreteElementSpecific | Konsistenzklasse |  | Eigenschaft | *.ConsistencyClass | Text (Optionen-Set) | Maß für die von der Rezeptur abhängige Steifheit und Verarbeitbarkeit des Frischbetons nach ÖNORM B 4710-1; Für Deutschland gelten die Bezeichnungen F2-F6 für F38-F66, die deutsche Klasse F1 findet in AT keine Verwendung | *. | Begleitung Bauausfuehrung | TP - Tragwerksplanung | Planung Baustoffe |  |  |  |  | Planung Baustoffe;;;;; | V 2.0 | 2022 |  | gültig | AsiE_ConsistencyClass |  | 2f988e97-7b4a-40ee-9b23-c9613db54086 | fbim_consistencyClassification | 40
beschlossen | 22.11.2023; 158 |  |  | Planung | AsiP_ConcreteElementSpecific | Konsistenzklasse | UNSET | Wert | [6 empty] | Planung Baustoffe |  |  |  |  | Planung Baustoffe;;;;; | V 2.0 | 2022 |  | gültig |  |  |  |  | 41
beschlossen | 22.11.2023; 158 |  |  | Planung | AsiP_ConcreteElementSpecific | Konsistenzklasse | NOREQUIREMENT | Wert | [6 empty] | Planung Baustoffe |  |  |  |  | Planung Baustoffe;;;;; | V 2.0 | 2022 |  | gültig |  |  |  |  | 42
beschlossen | 22.11.2023; 158 |  |  | Planung | AsiP_ConcreteElementSpecific | Konsistenzklasse | C0 | Wert | [6 empty] | Planung Baustoffe |  |  |  |  | Planung Baustoffe;;;;; | V 2.0 | 2022 |  | gültig |  |  |  |  | 43
beschlossen | 22.11.2023; 158 |  |  | Planung | AsiP_ConcreteElementSpecific | Konsistenzklasse | C1 | Wert | [6 empty] | Planung Baustoffe |  |  |  |  | Planung Baustoffe;;;;; | V 2.0 | 2022 |  | gültig |  |  |  |  | 44
beschlossen | 22.11.2023; 158 |  |  | Planung | AsiP_ConcreteElementSpecific | Konsistenzklasse | C2 | Wert | [6 empty] | Planung Baustoffe |  |  |  |  | Planung Baustoffe;;;;; | V 2.0 | 2022 |  | gültig |  |  |  |  | 45
beschlossen | 22.11.2023; 158 |  |  | Planung | AsiP_ConcreteElementSpecific | Konsistenzklasse | C3 | Wert | [6 empty] | Planung Baustoffe |  |  |  |  | Planung Baustoffe;;;;; | V 2.0 | 2022 |  | gültig |  |  |  |  | 46
beschlossen | 22.11.2023; 158 |  |  | Planung | AsiP_ConcreteElementSpecific | Konsistenzklasse | F38 | Wert | [6 empty] | Planung Baustoffe |  |  |  |  | Planung Baustoffe;;;;; | V 2.0 | 2022 |  | gültig |  |  |  |  | 47
beschlossen | 22.11.2023; 158 |  |  | Planung | AsiP_ConcreteElementSpecific | Konsistenzklasse | F45 | Wert | [6 empty] | Planung Baustoffe |  |  |  |  | Planung Baustoffe;;;;; | V 2.0 | 2022 |  | gültig |  |  |  |  | 48
beschlossen | 22.11.2023; 158 |  |  | Planung | AsiP_ConcreteElementSpecific | Konsistenzklasse | F52 | Wert | [6 empty] | Planung Baustoffe |  |  |  |  | Planung Baustoffe;;;;; | V 2.0 | 2022 |  | gültig |  |  |  |  | 49
beschlossen | 22.11.2023; 158 |  |  | Planung | AsiP_ConcreteElementSpecific | Konsistenzklasse | F59 | Wert | [6 empty] | Planung Baustoffe |  |  |  |  | Planung Baustoffe;;;;; | V 2.0 | 2022 |  | gültig |  |  |  |  | 50
beschlossen | 22.11.2023; 158 |  |  | Planung | AsiP_ConcreteElementSpecific | Konsistenzklasse | F66 | Wert | [6 empty] | Planung Baustoffe |  |  |  |  | Planung Baustoffe;;;;; | V 2.0 | 2022 |  | gültig |  |  |  |  | 51
beschlossen | 22.11.2023; 158 |  |  | Planung | AsiP_ConcreteElementSpecific | Konsistenzklasse | F73 | Wert | [6 empty] | Planung Baustoffe |  |  |  |  | Planung Baustoffe;;;;; | V 2.0 | 2022 |  | gültig |  |  |  |  | 52
beschlossen | 22.11.2023; 158 |  |  | Planung | AsiP_ConcreteElementSpecific | Anforderung Wärmeentwicklung Beton |  | Eigenschaft | *.HeatDevelopmentConcreteRequirements | Text (Optionen-Set) | Besondere Anforderungen an die Wärmeentwicklung von Beton nach ÖNORM B 4710-1 | *. | Begleitung Bauausfuehrung | TP - Tragwerksplanung | Planung Baustoffe |  |  |  |  | Planung Baustoffe;;;;; | V 2.0 | 2022 |  | gültig | AsiE_HeatDevelopmentConcreteRequirements |  |  |  | 53
beschlossen | 22.11.2023; 158 |  |  | Planung | AsiP_ConcreteElementSpecific | Anforderung Wärmeentwicklung Beton | UNSET | Wert | [6 empty] | Planung Baustoffe |  |  |  |  | Planung Baustoffe;;;;; | V 2.0 | 2022 |  | gültig |  |  |  |  | 54
beschlossen | 22.11.2023; 158 |  |  | Planung | AsiP_ConcreteElementSpecific | Anforderung Wärmeentwicklung Beton | NOREQUIREMENT | Wert | [6 empty] | Planung Baustoffe |  |  |  |  | Planung Baustoffe;;;;; | V 2.0 | 2022 |  | gültig |  |  |  |  | 55
beschlossen | 22.11.2023; 158 |  |  | Planung | AsiP_ConcreteElementSpecific | Anforderung Wärmeentwicklung Beton | WE1 | Wert | [6 empty] | Planung Baustoffe |  |  |  |  | Planung Baustoffe;;;;; | V 2.0 | 2022 |  | gültig |  |  |  |  | 56
beschlossen | 22.11.2023; 158 |  |  | Planung | AsiP_ConcreteElementSpecific | Anforderung Wärmeentwicklung Beton | WE2 | Wert | [6 empty] | Planung Baustoffe |  |  |  |  | Planung Baustoffe;;;;; | V 2.0 | 2022 |  | gültig |  |  |  |  | 57
beschlossen | 22.11.2023; 158 |  |  | Planung | AsiP_ConcreteElementSpecific | Anforderung Blutneigung Beton |  | Eigenschaft | *.BleedingRequirementsConcrete | Wahr/Falsch | Angabe ob besondere Anforderungen an den Beton hinsichtlich der Blutneigung (Wahr) gegeben sind, oder nicht (Falsch). | *. | Begleitung Bauausfuehrung | TP - Tragwerksplanung | Planung Baustoffe |  |  |  |  | Planung Baustoffe;;;;; | V 2.0 | 2022 |  | gültig | Asi_BleedingRequirementsConcrete |  |  |  | 58
beschlossen | 22.11.2023; 158 |  |  | Planung | AsiP_ConcreteElementSpecific | Anforderung Verarbeitungszeit Beton |  | Eigenschaft | *.ProcessingTimeRequirementsConcrete | Text (Optionen-Set) | Besondere Anforderungen an die verlängerte Verarbeitungszeit von Beton | *. | Begleitung Bauausfuehrung | TP - Tragwerksplanung | Planung Baustoffe |  |  |  |  | Planung Baustoffe;;;;; | V 2.0 | 2022 |  | gültig | AsiE_ProcessingTimeRequirementsConcrete |  |  |  | 59
beschlossen | 22.11.2023; 158 |  |  | Planung | AsiP_ConcreteElementSpecific | Anforderung Verarbeitungszeit Beton | UNSET | Wert | [6 empty] | Planung Baustoffe |  |  |  |  | Planung Baustoffe;;;;; | V 2.0 | 2022 |  | gültig |  |  |  |  | 60
beschlossen | 22.11.2023; 158 |  |  | Planung | AsiP_ConcreteElementSpecific | Anforderung Verarbeitungszeit Beton | NOREQUIREMENT | Wert | [6 empty] | Planung Baustoffe |  |  |  |  | Planung Baustoffe;;;;; | V 2.0 | 2022 |  | gültig |  |  |  |  | 61
beschlossen | 22.11.2023; 158 |  |  | Planung | AsiP_ConcreteElementSpecific | Anforderung Verarbeitungszeit Beton | VV4 | Wert | [6 empty] | Planung Baustoffe |  |  |  |  | Planung Baustoffe;;;;; | V 2.0 | 2022 |  | gültig |  |  |  |  | 62
beschlossen | 22.11.2023; 158 |  |  | Planung | AsiP_ConcreteElementSpecific | Anforderung Verarbeitungszeit Beton | VV6 | Wert | [6 empty] | Planung Baustoffe |  |  |  |  | Planung Baustoffe;;;;; | V 2.0 | 2022 |  | gültig |  |  |  |  | 63
beschlossen | 22.11.2023; 158 |  |  | Planung | AsiP_ConcreteElementSpecific | Anforderung Verarbeitungszeit Beton | VV8 | Wert | [6 empty] | Planung Baustoffe |  |  |  |  | Planung Baustoffe;;;;; | V 2.0 | 2022 |  | gültig |  |  |  |  | 64
beschlossen | 22.11.2023; 158 |  |  | Planung | AsiP_ConcreteElementSpecific | Anforderung Verarbeitungszeit Beton | VV10 | Wert | [6 empty] | Planung Baustoffe |  |  |  |  | Planung Baustoffe;;;;; | V 2.0 | 2022 |  | gültig |  |  |  |  | 65
beschlossen | 22.11.2023; 158 |  |  | Planung | AsiP_ConcreteElementSpecific | Anforderung Anfangserhärtung Beton |  | Eigenschaft | *.InitialHardeningRequirementsConcrete | Text (Optionen-Set) | Besondere Anforderungen an die verzögerte Anfangserhärtung von Beton | *. | Begleitung Bauausfuehrung | TP - Tragwerksplanung | Planung Baustoffe |  |  |  |  | Planung Baustoffe;;;;; | V 2.0 | 2022 |  | gültig | AsiE_InitialHardeningRequirementsConcrete |  |  |  | 66
beschlossen | 22.11.2023; 158 |  |  | Planung | AsiP_ConcreteElementSpecific | Anforderung Anfangserhärtung Beton | UNSET | Wert | [6 empty] | Planung Baustoffe |  |  |  |  | Planung Baustoffe;;;;; | V 2.0 | 2022 |  | gültig |  |  |  |  | 67
beschlossen | 22.11.2023; 158 |  |  | Planung | AsiP_ConcreteElementSpecific | Anforderung Anfangserhärtung Beton | NOREQUIREMENT | Wert | [6 empty] | Planung Baustoffe |  |  |  |  | Planung Baustoffe;;;;; | V 2.0 | 2022 |  | gültig |  |  |  |  | 68
beschlossen | 22.11.2023; 158 |  |  | Planung | AsiP_ConcreteElementSpecific | Anforderung Anfangserhärtung Beton | VA4 | Wert | [6 empty] | Planung Baustoffe |  |  |  |  | Planung Baustoffe;;;;; | V 2.0 | 2022 |  | gültig |  |  |  |  | 69
beschlossen | 22.11.2023; 158 |  |  | Planung | AsiP_ConcreteElementSpecific | Anforderung Anfangserhärtung Beton | VA6 | Wert | [6 empty] | Planung Baustoffe |  |  |  |  | Planung Baustoffe;;;;; | V 2.0 | 2022 |  | gültig |  |  |  |  | 70
beschlossen | 22.11.2023; 158 |  |  | Planung | AsiP_ConcreteElementSpecific | Anforderung Anfangserhärtung Beton | VA8 | Wert | [6 empty] | Planung Baustoffe |  |  |  |  | Planung Baustoffe;;;;; | V 2.0 | 2022 |  | gültig |  |  |  |  | 71
beschlossen | 22.11.2023; 158 |  |  | Planung | AsiP_ConcreteElementSpecific | Anforderung Anfangserhärtung Beton | VA10 | Wert | [6 empty] | Planung Baustoffe |  |  |  |  | Planung Baustoffe;;;;; | V 2.0 | 2022 |  | gültig |  |  |  |  | 72
beschlossen | 22.11.2023; 158 |  |  | Planung | AsiP_ConcreteElementSpecific | Abreißfestigkeitsklasse |  | Eigenschaft | *.TearStrengthClass | Text (Optionen-Set) | Prüfung der Abreißfestigkeit gemäß ÖNORM B 4710-3 und Einteilung der Abreißfestigkeitsklasse gemäß ÖNORM B 4710-1 | *. | Begleitung Bauausfuehrung | TP - Tragwerksplanung | Planung Baustoffe |  |  |  |  | Planung Baustoffe;;;;; | V 2.0 | 2022 |  | gültig | AsiE_TearStrengthClass |  |  |  | 73
beschlossen | 22.11.2023; 158 |  |  | Planung | AsiP_ConcreteElementSpecific | Abreißfestigkeitsklasse | UNSET | Wert | [6 empty] | Planung Baustoffe |  |  |  |  | Planung Baustoffe;;;;; | V 2.0 | 2022 |  | gültig |  |  |  |  | 74
beschlossen | 22.11.2023; 158 |  |  | Planung | AsiP_ConcreteElementSpecific | Abreißfestigkeitsklasse | NOREQUIREMENT | Wert | [6 empty] | Planung Baustoffe |  |  |  |  | Planung Baustoffe;;;;; | V 2.0 | 2022 |  | gültig |  |  |  |  | 75
beschlossen | 22.11.2023; 158 |  |  | Planung | AsiP_ConcreteElementSpecific | Abreißfestigkeitsklasse | A1,0 | Wert | [6 empty] | Planung Baustoffe |  |  |  |  | Planung Baustoffe;;;;; | V 2.0 | 2022 |  | gültig |  |  |  |  | 76
beschlossen | 22.11.2023; 158 |  |  | Planung | AsiP_ConcreteElementSpecific | Abreißfestigkeitsklasse | A1,5 | Wert | [6 empty] | Planung Baustoffe |  |  |  |  | Planung Baustoffe;;;;; | V 2.0 | 2022 |  | gültig |  |  |  |  | 77
beschlossen | 22.11.2023; 158 |  |  | Planung | AsiP_ConcreteElementSpecific | Abreißfestigkeitsklasse | A2,0 | Wert | [6 empty] | Planung Baustoffe |  |  |  |  | Planung Baustoffe;;;;; | V 2.0 | 2022 |  | gültig |  |  |  |  | 78
beschlossen | 22.11.2023; 158 |  |  | Planung | AsiP_ConcreteElementSpecific | Spaltzugfestigkeitsklasse |  | Eigenschaft | *.TensileStrengthClass | Text (Optionen-Set) | Prüfung der Spaltzugfestigkeit gemäß ÖNORM B 4710-3 und Einteilung der Abreißfestigkeitsklasse gemäß ÖNORM B 4710-1 | *. | Begleitung Bauausfuehrung | TP - Tragwerksplanung | Planung Baustoffe |  |  |  |  | Planung Baustoffe;;;;; | V 2.0 | 2022 |  | gültig | AsiE_TensileStrengthClass |  |  |  | 79
beschlossen | 22.11.2023; 158 |  |  | Planung | AsiP_ConcreteElementSpecific | Spaltzugfestigkeitsklasse | UNSET | Wert | [6 empty] | Planung Baustoffe |  |  |  |  | Planung Baustoffe;;;;; | V 2.0 | 2022 |  | gültig |  |  |  |  | 80
beschlossen | 22.11.2023; 158 |  |  | Planung | AsiP_ConcreteElementSpecific | Spaltzugfestigkeitsklasse | NOREQUIREMENT | Wert | [6 empty] | Planung Baustoffe |  |  |  |  | Planung Baustoffe;;;;; | V 2.0 | 2022 |  | gültig |  |  |  |  | 81
beschlossen | 22.11.2023; 158 |  |  | Planung | AsiP_ConcreteElementSpecific | Spaltzugfestigkeitsklasse | TK 1,0 | Wert | [6 empty] | Planung Baustoffe |  |  |  |  | Planung Baustoffe;;;;; | V 2.0 | 2022 |  | gültig |  |  |  |  | 82
beschlossen | 22.11.2023; 158 |  |  | Planung | AsiP_ConcreteElementSpecific | Spaltzugfestigkeitsklasse | TK 1,5 | Wert | [6 empty] | Planung Baustoffe |  |  |  |  | Planung Baustoffe;;;;; | V 2.0 | 2022 |  | gültig |  |  |  |  | 83
beschlossen | 22.11.2023; 158 |  |  | Planung | AsiP_ConcreteElementSpecific | Spaltzugfestigkeitsklasse | TK 2,0 | Wert | [6 empty] | Planung Baustoffe |  |  |  |  | Planung Baustoffe;;;;; | V 2.0 | 2022 |  | gültig |  |  |  |  | 84
beschlossen | 22.11.2023; 158 |  |  | Planung | AsiP_ConcreteElementSpecific | Spaltzugfestigkeitsklasse | TK 2,5 | Wert | [6 empty] | Planung Baustoffe |  |  |  |  | Planung Baustoffe;;;;; | V 2.0 | 2022 |  | gültig |  |  |  |  | 85
beschlossen | 22.11.2023; 158 |  |  | Planung | AsiP_ConcreteElementSpecific | Spaltzugfestigkeitsklasse | TK 3,0 | Wert | [6 empty] | Planung Baustoffe |  |  |  |  | Planung Baustoffe;;;;; | V 2.0 | 2022 |  | gültig |  |  |  |  | 86
|  |  |  | Leistung | AsiP_ConcreteElementSpecific | Art rezyklierte Gesteinskörnung Beton |  | Eigenschaft | *.TypeOfRecycledAggregateConcrete | Text (Optionen-Set) | Angabe über die Art der rezyklierten Gesteinskörnung gemäß ÖNORM B 4710-1 | *. |  |  | Planung Baustoffe |  |  |  |  | Planung Baustoffe;;;;; | V 2.0 | 2022 |  | gültig | AsiE_TypeOfRecycledAggregateConcrete |  |  |  | 87
|  |  |  | Leistung | AsiP_ConcreteElementSpecific | Art rezyklierte Gesteinskörnung Beton | UNSET | Wert | [6 empty] | Planung Baustoffe |  |  |  |  | Planung Baustoffe;;;;; | V 2.0 | 2022 |  | gültig |  |  |  |  | 88
|  |  |  | Leistung | AsiP_ConcreteElementSpecific | Art rezyklierte Gesteinskörnung Beton | NOREQUIREMENT | Wert | [6 empty] | Planung Baustoffe |  |  |  |  | Planung Baustoffe;;;;; | V 2.0 | 2022 |  | gültig |  |  |  |  | 89
|  |  |  | Leistung | AsiP_ConcreteElementSpecific | Art rezyklierte Gesteinskörnung Beton | RB-A1 | Wert | [6 empty] | Planung Baustoffe |  |  |  |  | Planung Baustoffe;;;;; | V 2.0 | 2022 |  | gültig |  |  |  |  | 90
|  |  |  | Leistung | AsiP_ConcreteElementSpecific | Art rezyklierte Gesteinskörnung Beton | RB-A2 | Wert | [6 empty] | Planung Baustoffe |  |  |  |  | Planung Baustoffe;;;;; | V 2.0 | 2022 |  | gültig |  |  |  |  | 91
|  |  |  | Leistung | AsiP_ConcreteElementSpecific | Art rezyklierte Gesteinskörnung Beton | RG-A3 | Wert | [6 empty] | Planung Baustoffe |  |  |  |  | Planung Baustoffe;;;;; | V 2.0 | 2022 |  | gültig |  |  |  |  | 92
|  |  |  | Leistung | AsiP_ConcreteElementSpecific | Art rezyklierte Gesteinskörnung Beton | RH-B | Wert | [6 empty] | Planung Baustoffe |  |  |  |  | Planung Baustoffe;;;;; | V 2.0 | 2022 |  | gültig |  |  |  |  | 93
|  |  |  | Leistung | AsiP_ConcreteElementSpecific | Betonkategorien |  | Eigenschaft | *.CategoryConcrete | Text (Optionen-Set) | Einordnung des Betons bezüglich seiner Rezeptfestlegung und Übereinstimmungslenkung in Beton E (Eignungsprüfungsbeton) und R (Rezeptbeton) nach ÖNORM B 4710-1 | *. |  |  | Planung Baustoffe |  |  |  |  | Planung Baustoffe;;;;; | V 2.0 | 2022 |  | gültig | AsiE_CategoryConcrete |  |  |  | 94
|  |  |  | Leistung | AsiP_ConcreteElementSpecific | Betonkategorien | UNSET | Wert | [6 empty] | Planung Baustoffe |  |  |  |  | Planung Baustoffe;;;;; | V 2.0 | 2022 |  | gültig |  |  |  |  | 95
|  |  |  | Leistung | AsiP_ConcreteElementSpecific | Betonkategorien | NOREQUIREMENT | Wert | [6 empty] | Planung Baustoffe |  |  |  |  | Planung Baustoffe;;;;; | V 2.0 | 2022 |  | gültig |  |  |  |  | 96
|  |  |  | Leistung | AsiP_ConcreteElementSpecific | Betonkategorien | E (Eignungsprüfungsbeton) | Wert | [6 empty] | Planung Baustoffe |  |  |  |  | Planung Baustoffe;;;;; | V 2.0 | 2022 |  | gültig |  |  |  |  | 97
|  |  |  | Leistung | AsiP_ConcreteElementSpecific | Betonkategorien | R (Rezeptbeton) | Wert | [6 empty] | Planung Baustoffe |  |  |  |  | Planung Baustoffe;;;;; | V 2.0 | 2022 |  | gültig |  |  |  |  | 98
|  |  |  | Leistung | AsiP_ConcreteElementSpecific | Größtkorn Beton |  | Eigenschaft | *.LargeGrainConcrete | Text (Optionen-Set) | Die Bezeichnung des Größtkorns ist das Maß der Maschenweite des obersten Siebsatzes, bei dem ein Durchsatz von mindestens 90% gegeben sein muss; gemäß ÖNORM B 4710-1 | *. |  |  | Planung Baustoffe |  |  |  |  | Planung Baustoffe;;;;; | V 2.0 | 2022 |  | gültig | AsiE_LargeGrainConcrete |  |  |  | 99
|  |  |  | Leistung | AsiP_ConcreteElementSpecific | Größtkorn Beton | UNSET | Wert | [6 empty] | Planung Baustoffe |  |  |  |  | Planung Baustoffe;;;;; | V 2.0 | 2022 |  | gültig |  |  |  |  | 100
|  |  |  | Leistung | AsiP_ConcreteElementSpecific | Größtkorn Beton | NOREQUIREMENT | Wert | [6 empty] | Planung Baustoffe |  |  |  |  | Planung Baustoffe;;;;; | V 2.0 | 2022 |  | gültig |  |  |  |  | 101
|  |  |  | Leistung | AsiP_ConcreteElementSpecific | Größtkorn Beton | GK 4 | Wert | [6 empty] | Planung Baustoffe |  |  |  |  | Planung Baustoffe;;;;; | V 2.0 | 2022 |  | gültig |  |  |  |  | 102
|  |  |  | Leistung | AsiP_ConcreteElementSpecific | Größtkorn Beton | GK 8 | Wert | [6 empty] | Planung Baustoffe |  |  |  |  | Planung Baustoffe;;;;; | V 2.0 | 2022 |  | gültig |  |  |  |  | 103
|  |  |  | Leistung | AsiP_ConcreteElementSpecific | Größtkorn Beton | GK 11 | Wert | [6 empty] | Planung Baustoffe |  |  |  |  | Planung Baustoffe;;;;; | V 2.0 | 2022 |  | gültig |  |  |  |  | 104
|  |  |  | Leistung | AsiP_ConcreteElementSpecific | Größtkorn Beton | GK 16 | Wert | [6 empty] | Planung Baustoffe |  |  |  |  | Planung Baustoffe;;;;; | V 2.0 | 2022 |  | gültig |  |  |  |  | 105
|  |  |  | Leistung | AsiP_ConcreteElementSpecific | Größtkorn Beton | GK 22 | Wert | [6 empty] | Planung Baustoffe |  |  |  |  | Planung Baustoffe;;;;; | V 2.0 | 2022 |  | gültig |  |  |  |  | 106
|  |  |  | Leistung | AsiP_ConcreteElementSpecific | Größtkorn Beton | GK 32 | Wert | [6 empty] | Planung Baustoffe |  |  |  |  | Planung Baustoffe;;;;; | V 2.0 | 2022 |  | gültig |  |  |  |  | 107
|  |  |  | Leistung | AsiP_ConcreteElementSpecific | Größtkorn Beton | GK 63 | Wert | [6 empty] | Planung Baustoffe |  |  |  |  | Planung Baustoffe;;;;; | V 2.0 | 2022 |  | gültig |  |  |  |  | 108
|  |  |  | Leistung | AsiP_ConcreteElementSpecific | Fasergehalt Beton |  | Eigenschaft | *.FiberContentConcrete | kg/m³ | Fasergehalt im Frischbeton in kg/m3 | *. |  |  | Planung Baustoffe |  |  |  |  | Planung Baustoffe;;;;; | V 2.0 | 2022 |  | gültig | Asi_FiberContentConcrete |  | 02c6d37c-b855-4aae-9a1b-e6d94d0a1bc6 | fbim_amountFiberInConcrete | 109
|  |  |  | Leistung | AsiP_ConcreteElementSpecific | Bindemittelgehalt Beton |  | Eigenschaft | *.BinderContentConcrete | kg/m³ | Menge an Bindemittel je Kubikmeter verdichteten Betons (angegeben in kg/m3). Anrechenbarer Bindemittelgehalt (B) = Zementgehalt + (k × anrechenbarer Zusatzstoffgehalt) | *. |  |  | Planung Baustoffe |  |  |  |  | Planung Baustoffe;;;;; | V 2.0 | 2022 |  | gültig | Asi_BinderContentConcrete |  |  |  | 110
|  |  |  | Leistung | AsiP_ConcreteElementSpecific | Festigkeitsentwicklung Beton |  | Eigenschaft | *.StrengthDevelopmentConcrete | Text (Optionen-Set) | Das Festigkeitsverhältnis zur Bezeichnung der Festigkeitsentwicklung ist das Verhältnis der mittleren Druckfestigkeit nach 2 Tagen (fcm,2) zur mittleren Druckfestigkeit nach 28 Tagen (fcm,28) aus der Eignungsprüfung gemäß ÖNORM B 4710-1 | *. |  |  | Planung Baustoffe |  |  |  |  | Planung Baustoffe;;;;; | V 2.0 | 2022 |  | gültig | AsiE_StrengthDevelopmentConcrete |  |  |  | 111
|  |  |  | Leistung | AsiP_ConcreteElementSpecific | Festigkeitsentwicklung Beton | UNSET | Wert | [6 empty] | Planung Baustoffe |  |  |  |  | Planung Baustoffe;;;;; | V 2.0 | 2022 |  | gültig |  |  |  |  | 112
|  |  |  | Leistung | AsiP_ConcreteElementSpecific | Festigkeitsentwicklung Beton | NOREQUIREMENT | Wert | [6 empty] | Planung Baustoffe |  |  |  |  | Planung Baustoffe;;;;; | V 2.0 | 2022 |  | gültig |  |  |  |  | 113
|  |  |  | Leistung | AsiP_ConcreteElementSpecific | Festigkeitsentwicklung Beton | ES | Wert | [6 empty] | Planung Baustoffe |  |  |  |  | Planung Baustoffe;;;;; | V 2.0 | 2022 |  | gültig |  |  |  |  | 114
|  |  |  | Leistung | AsiP_ConcreteElementSpecific | Festigkeitsentwicklung Beton | EM | Wert | [6 empty] | Planung Baustoffe |  |  |  |  | Planung Baustoffe;;;;; | V 2.0 | 2022 |  | gültig |  |  |  |  | 115
|  |  |  | Leistung | AsiP_ConcreteElementSpecific | Festigkeitsentwicklung Beton | EL | Wert | [6 empty] | Planung Baustoffe |  |  |  |  | Planung Baustoffe;;;;; | V 2.0 | 2022 |  | gültig |  |  |  |  | 116
|  |  |  | Leistung | AsiP_ConcreteElementSpecific | Festigkeitsentwicklung Beton | E0 | Wert | [6 empty] | Planung Baustoffe |  |  |  |  | Planung Baustoffe;;;;; | V 2.0 | 2022 |  | gültig |  |  |  |  | 117
|  |  |  | Leistung | AsiP_ConcreteElementPolymerFiberSpecific |  |  | Gruppe | AsiP_ConcreteElementPolymerFiberSpecific |  |  | IfcMaterial |  |  | Planung Baustoffe |  |  |  |  | Planung Baustoffe;;;;; | V 2.0 | 2022 |  | gültig | AsiP_ConcreteElementPolymerFiberSpecific | 1eb6f9f1-b999-40b5-a118-b17f2c7c9c64;e473c7da-62fe-4670-bb07-32c0f7eeca9c;4792f49b-7958-4a12-a329-df2d22099491;c50081de-41d1-4eb9-964a-8ec9ea279dfb;6bdc1105-3c0f-40fe-9e51-c8c6ce984dca;b0fe66aa-576a-4882-88a0-96cbdbba9152;f7809c0b-3afa-4502-bd3c-c9519b7b5326;69cd2739-4138-4060-afb6-deba79dff061;a7da31d4-d19a-4e79-b8ab-dff32a46d7c7;f19d5b66-5b61-4b58-aa89-9d6c99e4e164;686125bf-5a89-4e91-b8d3-6bde470a4186;2b1a35b1-cf51-4dfc-baf2-1a67df459139;3d40b6b5-e5b0-42be-8a1d-f24c192d71df;b567ab5b-3ecc-4633-b6ba-8f968dac73a8;d2d8c44c-df94-4d25-ab51-817f5d53db21;f29f7831-d89c-4e14-bff7-b2f0b9c3fa70 |  |  | 118
|  |  |  | Leistung | AsiP_ConcreteElementPolymerFiberSpecific | Art Polymerfaserbeton |  | Eigenschaft | *.TypeOfPolymerFiberConcrete | Text (Optionen-Set) | Arten von Beton, die durch die Zugabe von Polymerfasern charakterisiert sind nach ÖNROM EN 14889-2 | *. |  |  | Planung Baustoffe |  |  |  |  | Planung Baustoffe;;;;; | V 2.0 | 2022 |  | gültig | AsiE_TypeOfPolymerFiberConcrete |  |  |  | 119
|  |  |  | Leistung | AsiP_ConcreteElementPolymerFiberSpecific | Art Polymerfaserbeton | UNSET | Wert | [6 empty] | Planung Baustoffe |  |  |  |  | Planung Baustoffe;;;;; | V 2.0 | 2022 |  | gültig |  |  |  |  | 120
|  |  |  | Leistung | AsiP_ConcreteElementPolymerFiberSpecific | Art Polymerfaserbeton | NOREQUIREMENT | Wert | [6 empty] | Planung Baustoffe |  |  |  |  | Planung Baustoffe;;;;; | V 2.0 | 2022 |  | gültig |  |  |  |  | 121
|  |  |  | Leistung | AsiP_ConcreteElementPolymerFiberSpecific | Art Polymerfaserbeton | FaB FS | Wert | [6 empty] | Planung Baustoffe |  |  |  |  | Planung Baustoffe;;;;; | V 2.0 | 2022 |  | gültig |  |  |  |  | 122
|  |  |  | Leistung | AsiP_ConcreteElementPolymerFiberSpecific | Art Polymerfaserbeton | FaB FSBZ3,0 | Wert | [6 empty] | Planung Baustoffe |  |  |  |  | Planung Baustoffe;;;;; | V 2.0 | 2022 |  | gültig |  |  |  |  | 123
|  |  |  | Leistung | AsiP_ConcreteElementPolymerFiberSpecific | Art Polymerfaserbeton | FaB FSBZ4,5 | Wert | [6 empty] | Planung Baustoffe |  |  |  |  | Planung Baustoffe;;;;; | V 2.0 | 2022 |  | gültig |  |  |  |  | 124
|  |  |  | Leistung | AsiP_ConcreteElementPolymerFiberSpecific | Art Polymerfaserbeton | FaB BBG | Wert | [6 empty] | Planung Baustoffe |  |  |  |  | Planung Baustoffe;;;;; | V 2.0 | 2022 |  | gültig |  |  |  |  | 125
beschlossen | 22.11.2023; 158 |  |  | Planung | AsiP_ConcreteElementLightweightSpecific |  |  | Gruppe | AsiP_ConcreteElementLightweightSpecific |  |  | IfcMaterial |  |  | Planung Baustoffe |  |  |  |  | Planung Baustoffe;;;;; | V 2.0 | 2022 |  | gültig | AsiP_ConcreteElementLightweightSpecific | 1eb6f9f1-b999-40b5-a118-b17f2c7c9c64;e473c7da-62fe-4670-bb07-32c0f7eeca9c;4792f49b-7958-4a12-a329-df2d22099491;c50081de-41d1-4eb9-964a-8ec9ea279dfb;6bdc1105-3c0f-40fe-9e51-c8c6ce984dca;b0fe66aa-576a-4882-88a0-96cbdbba9152;f7809c0b-3afa-4502-bd3c-c9519b7b5326;69cd2739-4138-4060-afb6-deba79dff061;a7da31d4-d19a-4e79-b8ab-dff32a46d7c7;f19d5b66-5b61-4b58-aa89-9d6c99e4e164;686125bf-5a89-4e91-b8d3-6bde470a4186;2b1a35b1-cf51-4dfc-baf2-1a67df459139;3d40b6b5-e5b0-42be-8a1d-f24c192d71df;b567ab5b-3ecc-4633-b6ba-8f968dac73a8;d2d8c44c-df94-4d25-ab51-817f5d53db21;f29f7831-d89c-4e14-bff7-b2f0b9c3fa70 |  |  | 126
beschlossen | 22.11.2023; 158 |  |  | Planung | AsiP_ConcreteElementLightweightSpecific | Betonfestigkeitsklasse Leichtbeton |  | Eigenschaft | *.StrengthClassLightweightConcrete | Text (Optionen-Set) | Klassifikation der Betonfestigkeit für Leichtbeton gemäß ÖNORM B 4710-2 | *. | Kostenermittlungsgrundlagen | TP - Tragwerksplanung | Planung Baustoffe |  |  |  |  | Planung Baustoffe;;;;; | V 2.0 | 2022 |  | gültig | AsiE_StrengthClassLightweightConcrete |  |  |  | 127
beschlossen | 22.11.2023; 158 |  |  | Planung | AsiP_ConcreteElementLightweightSpecific | Betonfestigkeitsklasse Leichtbeton | UNSET | Wert | [6 empty] | Planung Baustoffe |  |  |  |  | Planung Baustoffe;;;;; | V 2.0 | 2022 |  | gültig |  |  |  |  | 128
beschlossen | 22.11.2023; 158 |  |  | Planung | AsiP_ConcreteElementLightweightSpecific | Betonfestigkeitsklasse Leichtbeton | NOREQUIREMENT | Wert | [6 empty] | Planung Baustoffe |  |  |  |  | Planung Baustoffe;;;;; | V 2.0 | 2022 |  | gültig |  |  |  |  | 129
beschlossen | 22.11.2023; 158 |  |  | Planung | AsiP_ConcreteElementLightweightSpecific | Betonfestigkeitsklasse Leichtbeton | LC8/9 | Wert | [6 empty] | Planung Baustoffe |  |  |  |  | Planung Baustoffe;;;;; | V 2.0 | 2022 |  | gültig |  |  |  |  | 130
beschlossen | 22.11.2023; 158 |  |  | Planung | AsiP_ConcreteElementLightweightSpecific | Betonfestigkeitsklasse Leichtbeton | LC12/13 | Wert | [6 empty] | Planung Baustoffe |  |  |  |  | Planung Baustoffe;;;;; | V 2.0 | 2022 |  | gültig |  |  |  |  | 131
beschlossen | 22.11.2023; 158 |  |  | Planung | AsiP_ConcreteElementLightweightSpecific | Betonfestigkeitsklasse Leichtbeton | LC16/18 | Wert | [6 empty] | Planung Baustoffe |  |  |  |  | Planung Baustoffe;;;;; | V 2.0 | 2022 |  | gültig |  |  |  |  | 132
beschlossen | 22.11.2023; 158 |  |  | Planung | AsiP_ConcreteElementLightweightSpecific | Betonfestigkeitsklasse Leichtbeton | LC20/22 | Wert | [6 empty] | Planung Baustoffe |  |  |  |  | Planung Baustoffe;;;;; | V 2.0 | 2022 |  | gültig |  |  |  |  | 133
beschlossen | 22.11.2023; 158 |  |  | Planung | AsiP_ConcreteElementLightweightSpecific | Betonfestigkeitsklasse Leichtbeton | LC25/28 | Wert | [6 empty] | Planung Baustoffe |  |  |  |  | Planung Baustoffe;;;;; | V 2.0 | 2022 |  | gültig |  |  |  |  | 134
beschlossen | 22.11.2023; 158 |  |  | Planung | AsiP_ConcreteElementLightweightSpecific | Betonfestigkeitsklasse Leichtbeton | LC30/33 | Wert | [6 empty] | Planung Baustoffe |  |  |  |  | Planung Baustoffe;;;;; | V 2.0 | 2022 |  | gültig |  |  |  |  | 135
beschlossen | 22.11.2023; 158 |  |  | Planung | AsiP_ConcreteElementLightweightSpecific | Betonfestigkeitsklasse Leichtbeton | LC35/38 | Wert | [6 empty] | Planung Baustoffe |  |  |  |  | Planung Baustoffe;;;;; | V 2.0 | 2022 |  | gültig |  |  |  |  | 136
beschlossen | 22.11.2023; 158 |  |  | Planung | AsiP_ConcreteElementLightweightSpecific | Betonfestigkeitsklasse Leichtbeton | LC40/44 | Wert | [6 empty] | Planung Baustoffe |  |  |  |  | Planung Baustoffe;;;;; | V 2.0 | 2022 |  | gültig |  |  |  |  | 137
beschlossen | 22.11.2023; 158 |  |  | Planung | AsiP_ConcreteElementLightweightSpecific | Betonfestigkeitsklasse Leichtbeton | LC45/50 | Wert | [6 empty] | Planung Baustoffe |  |  |  |  | Planung Baustoffe;;;;; | V 2.0 | 2022 |  | gültig |  |  |  |  | 138
beschlossen | 22.11.2023; 158 |  |  | Planung | AsiP_ConcreteElementLightweightSpecific | Betonfestigkeitsklasse Leichtbeton | LC50/55 | Wert | [6 empty] | Planung Baustoffe |  |  |  |  | Planung Baustoffe;;;;; | V 2.0 | 2022 |  | gültig |  |  |  |  | 139
beschlossen | 22.11.2023; 158 |  |  | Planung | AsiP_ConcreteElementLightweightSpecific | Betonfestigkeitsklasse Leichtbeton | LC55/60 | Wert | [6 empty] | Planung Baustoffe |  |  |  |  | Planung Baustoffe;;;;; | V 2.0 | 2022 |  | gültig |  |  |  |  | 140
beschlossen | 22.11.2023; 158 |  |  | Planung | AsiP_ConcreteElementLightweightSpecific | Betonfestigkeitsklasse Leichtbeton | LC60/66 | Wert | [6 empty] | Planung Baustoffe |  |  |  |  | Planung Baustoffe;;;;; | V 2.0 | 2022 |  | gültig |  |  |  |  | 141
beschlossen | 22.11.2023; 158 |  |  | Planung | AsiP_ConcreteElementLightweightSpecific | Betonfestigkeitsklasse Leichtbeton | LC70/77 | Wert | [6 empty] | Planung Baustoffe |  |  |  |  | Planung Baustoffe;;;;; | V 2.0 | 2022 |  | gültig |  |  |  |  | 142
beschlossen | 22.11.2023; 158 |  |  | Planung | AsiP_ConcreteElementLightweightSpecific | Betonfestigkeitsklasse Leichtbeton | LC80/88 | Wert | [6 empty] | Planung Baustoffe |  |  |  |  | Planung Baustoffe;;;;; | V 2.0 | 2022 |  | gültig |  |  |  |  | 143
beschlossen | 22.11.2023; 158 |  |  | Planung | AsiP_ConcreteElementLightweightSpecific | Rohdichteklasse Leichtbeton |  | Eigenschaft | *.GrossDensityClassLightweightConcrete | Text (Optionen-Set) | Für Leichtbeton gilt die Trockenrohdichte für die Zuordnung zu einer Rohdichteklasse nach ÖNORM B 4710-2; Rohdichtebereich in kg/m3 | *. | Entwurf | TP - Tragwerksplanung | Planung Baustoffe |  |  |  |  | Planung Baustoffe;;;;; | V 2.0 | 2022 |  | gültig | AsiE_GrossDensityClassLightweightConcrete |  |  |  | 144
beschlossen | 22.11.2023; 158 |  |  | Planung | AsiP_ConcreteElementLightweightSpecific | Rohdichteklasse Leichtbeton | UNSET | Wert | [6 empty] | Planung Baustoffe |  |  |  |  | Planung Baustoffe;;;;; | V 2.0 | 2022 |  | gültig |  |  |  |  | 145
beschlossen | 22.11.2023; 158 |  |  | Planung | AsiP_ConcreteElementLightweightSpecific | Rohdichteklasse Leichtbeton | NOREQUIREMENT | Wert | [6 empty] | Planung Baustoffe |  |  |  |  | Planung Baustoffe;;;;; | V 2.0 | 2022 |  | gültig |  |  |  |  | 146
beschlossen | 22.11.2023; 158 |  |  | Planung | AsiP_ConcreteElementLightweightSpecific | Rohdichteklasse Leichtbeton | D1,0 | Wert | [6 empty] | Planung Baustoffe |  |  |  |  | Planung Baustoffe;;;;; | V 2.0 | 2022 |  | gültig |  |  |  |  | 147
beschlossen | 22.11.2023; 158 |  |  | Planung | AsiP_ConcreteElementLightweightSpecific | Rohdichteklasse Leichtbeton | D1,2 | Wert | [6 empty] | Planung Baustoffe |  |  |  |  | Planung Baustoffe;;;;; | V 2.0 | 2022 |  | gültig |  |  |  |  | 148
beschlossen | 22.11.2023; 158 |  |  | Planung | AsiP_ConcreteElementLightweightSpecific | Rohdichteklasse Leichtbeton | D1,4 | Wert | [6 empty] | Planung Baustoffe |  |  |  |  | Planung Baustoffe;;;;; | V 2.0 | 2022 |  | gültig |  |  |  |  | 149
beschlossen | 22.11.2023; 158 |  |  | Planung | AsiP_ConcreteElementLightweightSpecific | Rohdichteklasse Leichtbeton | D1,6 | Wert | [6 empty] | Planung Baustoffe |  |  |  |  | Planung Baustoffe;;;;; | V 2.0 | 2022 |  | gültig |  |  |  |  | 150
beschlossen | 22.11.2023; 158 |  |  | Planung | AsiP_ConcreteElementLightweightSpecific | Rohdichteklasse Leichtbeton | D1,8 | Wert | [6 empty] | Planung Baustoffe |  |  |  |  | Planung Baustoffe;;;;; | V 2.0 | 2022 |  | gültig |  |  |  |  | 151
beschlossen | 22.11.2023; 158 |  |  | Planung | AsiP_ConcreteElementLightweightSpecific | Rohdichteklasse Leichtbeton | D2,0 | Wert | [6 empty] | Planung Baustoffe |  |  |  |  | Planung Baustoffe;;;;; | V 2.0 | 2022 |  | gültig |  |  |  |  | 152
beschlossen | 22.11.2023; 158 |  |  | Planung | AsiP_ConcreteElementRapidCompactingSpecific |  |  | Gruppe | AsiP_ConcreteElementRapidCompactingSpecific |  |  | IfcMaterial |  |  | Planung Baustoffe |  |  |  |  | Planung Baustoffe;;;;; | V 2.0 | 2022 |  | gültig | AsiP_ConcreteElementRapidCompactingSpecific | 1eb6f9f1-b999-40b5-a118-b17f2c7c9c64;e473c7da-62fe-4670-bb07-32c0f7eeca9c;4792f49b-7958-4a12-a329-df2d22099491;c50081de-41d1-4eb9-964a-8ec9ea279dfb;6bdc1105-3c0f-40fe-9e51-c8c6ce984dca;b0fe66aa-576a-4882-88a0-96cbdbba9152;f7809c0b-3afa-4502-bd3c-c9519b7b5326;69cd2739-4138-4060-afb6-deba79dff061;a7da31d4-d19a-4e79-b8ab-dff32a46d7c7;f19d5b66-5b61-4b58-aa89-9d6c99e4e164;686125bf-5a89-4e91-b8d3-6bde470a4186;2b1a35b1-cf51-4dfc-baf2-1a67df459139;3d40b6b5-e5b0-42be-8a1d-f24c192d71df;b567ab5b-3ecc-4633-b6ba-8f968dac73a8;d2d8c44c-df94-4d25-ab51-817f5d53db21;f29f7831-d89c-4e14-bff7-b2f0b9c3fa70 |  |  | 153
beschlossen | 22.11.2023; 158 |  |  | Planung | AsiP_ConcreteElementRapidCompactingSpecific | Anforderung Leichtverdichtbarer Beton |  | Eigenschaft | *.EasyCompressibleRequirementsConcrete | Text (Optionen-Set) | Besondere Anforderungen an leichtverdichtbaren Beton | *. | Begleitung Bauausfuehrung | TP - Tragwerksplanung | Planung Baustoffe |  |  |  |  | Planung Baustoffe;;;;; | V 2.0 | 2022 |  | gültig | AsiE_EasyCompressibleRequirementsConcrete |  |  |  | 154
beschlossen | 22.11.2023; 158 |  |  | Planung | AsiP_ConcreteElementRapidCompactingSpecific | Anforderung Leichtverdichtbarer Beton | UNSET | Wert | [6 empty] | Planung Baustoffe |  |  |  |  | Planung Baustoffe;;;;; | V 2.0 | 2022 |  | gültig |  |  |  |  | 155
beschlossen | 22.11.2023; 158 |  |  | Planung | AsiP_ConcreteElementRapidCompactingSpecific | Anforderung Leichtverdichtbarer Beton | NOREQUIREMENT | Wert | [6 empty] | Planung Baustoffe |  |  |  |  | Planung Baustoffe;;;;; | V 2.0 | 2022 |  | gültig |  |  |  |  | 156
beschlossen | 22.11.2023; 158 |  |  | Planung | AsiP_ConcreteElementRapidCompactingSpecific | Anforderung Leichtverdichtbarer Beton | ECC1 | Wert | [6 empty] | Planung Baustoffe |  |  |  |  | Planung Baustoffe;;;;; | V 2.0 | 2022 |  | gültig |  |  |  |  | 157
beschlossen | 22.11.2023; 158 |  |  | Planung | AsiP_ConcreteElementRapidCompactingSpecific | Anforderung Leichtverdichtbarer Beton | ECC2 | Wert | [6 empty] | Planung Baustoffe |  |  |  |  | Planung Baustoffe;;;;; | V 2.0 | 2022 |  | gültig |  |  |  |  | 158
beschlossen | 22.11.2023; 158 |  |  | Planung | AsiP_ConcreteElementSelfCompactingSpecific |  |  | Gruppe | AsiP_ConcreteElementSelfCompactingSpecific |  |  | IfcMaterial |  |  | Planung Baustoffe |  |  |  |  | Planung Baustoffe;;;;; | V 2.0 | 2022 |  | gültig | AsiP_ConcreteElementSelfCompactingSpecific | 1eb6f9f1-b999-40b5-a118-b17f2c7c9c64;e473c7da-62fe-4670-bb07-32c0f7eeca9c;4792f49b-7958-4a12-a329-df2d22099491;c50081de-41d1-4eb9-964a-8ec9ea279dfb;6bdc1105-3c0f-40fe-9e51-c8c6ce984dca;b0fe66aa-576a-4882-88a0-96cbdbba9152;f7809c0b-3afa-4502-bd3c-c9519b7b5326;69cd2739-4138-4060-afb6-deba79dff061;a7da31d4-d19a-4e79-b8ab-dff32a46d7c7;f19d5b66-5b61-4b58-aa89-9d6c99e4e164;686125bf-5a89-4e91-b8d3-6bde470a4186;2b1a35b1-cf51-4dfc-baf2-1a67df459139;3d40b6b5-e5b0-42be-8a1d-f24c192d71df;b567ab5b-3ecc-4633-b6ba-8f968dac73a8;d2d8c44c-df94-4d25-ab51-817f5d53db21;f29f7831-d89c-4e14-bff7-b2f0b9c3fa70 |  |  | 159
beschlossen | 22.11.2023; 158 |  |  | Planung | AsiP_ConcreteElementSelfCompactingSpecific | Anforderung Selbstverdichtender Beton |  | Eigenschaft | *.SelfcompactingRequirementsConcrete | Text (Optionen-Set) | Besondere Anforderungen an selbstverdichtenden Beton nach ÖNORM B 4710-1 | *. | Begleitung Bauausfuehrung | TP - Tragwerksplanung | Planung Baustoffe |  |  |  |  | Planung Baustoffe;;;;; | V 2.0 | 2022 |  | gültig | AsiE_SelfcompactingRequirementsConcrete |  |  |  | 160
beschlossen | 22.11.2023; 158 |  |  | Planung | AsiP_ConcreteElementSelfCompactingSpecific | Anforderung Selbstverdichtender Beton | UNSET | Wert | [6 empty] | Planung Baustoffe |  |  |  |  | Planung Baustoffe;;;;; | V 2.0 | 2022 |  | gültig |  |  |  |  | 161
beschlossen | 22.11.2023; 158 |  |  | Planung | AsiP_ConcreteElementSelfCompactingSpecific | Anforderung Selbstverdichtender Beton | NOREQUIREMENT | Wert | [6 empty] | Planung Baustoffe |  |  |  |  | Planung Baustoffe;;;;; | V 2.0 | 2022 |  | gültig |  |  |  |  | 162
beschlossen | 22.11.2023; 158 |  |  | Planung | AsiP_ConcreteElementSelfCompactingSpecific | Anforderung Selbstverdichtender Beton | SCC1 | Wert | [6 empty] | Planung Baustoffe |  |  |  |  | Planung Baustoffe;;;;; | V 2.0 | 2022 |  | gültig |  |  |  |  | 163
beschlossen | 22.11.2023; 158 |  |  | Planung | AsiP_ConcreteElementSelfCompactingSpecific | Anforderung Selbstverdichtender Beton | SCC2 | Wert | [6 empty] | Planung Baustoffe |  |  |  |  | Planung Baustoffe;;;;; | V 2.0 | 2022 |  | gültig |  |  |  |  | 164
beschlossen | 22.11.2023; 158 |  |  | Planung | AsiP_ConcreteElementPumpingSpecific |  |  | Gruppe | AsiP_ConcreteElementPumpingSpecific |  |  | IfcMaterial |  |  | Planung Baustoffe |  |  |  |  | Planung Baustoffe;;;;; | V 2.0 | 2022 |  | gültig | AsiP_ConcreteElementPumpingSpecific | 1eb6f9f1-b999-40b5-a118-b17f2c7c9c64;e473c7da-62fe-4670-bb07-32c0f7eeca9c;4792f49b-7958-4a12-a329-df2d22099491;c50081de-41d1-4eb9-964a-8ec9ea279dfb;6bdc1105-3c0f-40fe-9e51-c8c6ce984dca;b0fe66aa-576a-4882-88a0-96cbdbba9152;f7809c0b-3afa-4502-bd3c-c9519b7b5326;69cd2739-4138-4060-afb6-deba79dff061;a7da31d4-d19a-4e79-b8ab-dff32a46d7c7;f19d5b66-5b61-4b58-aa89-9d6c99e4e164;686125bf-5a89-4e91-b8d3-6bde470a4186;2b1a35b1-cf51-4dfc-baf2-1a67df459139;3d40b6b5-e5b0-42be-8a1d-f24c192d71df;b567ab5b-3ecc-4633-b6ba-8f968dac73a8;d2d8c44c-df94-4d25-ab51-817f5d53db21;f29f7831-d89c-4e14-bff7-b2f0b9c3fa70 |  |  | 165
beschlossen | 22.11.2023; 158 |  |  | Planung | AsiP_ConcreteElementPumpingSpecific | Anforderung Pumpbeton |  | Eigenschaft | *.PumpingRequirementsConcrete | Text (Optionen-Set) | Besondere Anforderungen an Pumpbeton mit einer Angabe über die Leitungslänge nach ÖNORM B 4710-1 | *. | Begleitung Bauausfuehrung | AR - Architektur | Planung Baustoffe |  |  |  |  | Planung Baustoffe;;;;; | V 2.0 | 2022 |  | gültig | AsiE_PumpingRequirementsConcrete |  |  |  | 166
beschlossen | 22.11.2023; 158 |  |  | Planung | AsiP_ConcreteElementPumpingSpecific | Anforderung Pumpbeton | UNSET | Wert | [6 empty] | Planung Baustoffe |  |  |  |  | Planung Baustoffe;;;;; | V 2.0 | 2022 |  | gültig |  |  |  |  | 167
beschlossen | 22.11.2023; 158 |  |  | Planung | AsiP_ConcreteElementPumpingSpecific | Anforderung Pumpbeton | NOREQUIREMENT | Wert | [6 empty] | Planung Baustoffe |  |  |  |  | Planung Baustoffe;;;;; | V 2.0 | 2022 |  | gültig |  |  |  |  | 168
beschlossen | 22.11.2023; 158 |  |  | Planung | AsiP_ConcreteElementPumpingSpecific | Anforderung Pumpbeton | PB bis 50 lfm | Wert | [6 empty] | Planung Baustoffe |  |  |  |  | Planung Baustoffe;;;;; | V 2.0 | 2022 |  | gültig |  |  |  |  | 169
beschlossen | 22.11.2023; 158 |  |  | Planung | AsiP_ConcreteElementPumpingSpecific | Anforderung Pumpbeton | PB über 50 lfm | Wert | [6 empty] | Planung Baustoffe |  |  |  |  | Planung Baustoffe;;;;; | V 2.0 | 2022 |  | gültig |  |  |  |  | 170
beschlossen | 22.11.2023; 158 |  |  | Planung | AsiP_ConcreteElementUnderWaterSpecific |  |  | Gruppe | AsiP_ConcreteElementUnderWaterSpecific |  |  | IfcMaterial |  |  | Planung Baustoffe |  |  |  |  | Planung Baustoffe;;;;; | V 2.0 | 2022 |  | gültig | AsiP_ConcreteElementUnderWaterSpecific | 1eb6f9f1-b999-40b5-a118-b17f2c7c9c64;e473c7da-62fe-4670-bb07-32c0f7eeca9c;4792f49b-7958-4a12-a329-df2d22099491;c50081de-41d1-4eb9-964a-8ec9ea279dfb;6bdc1105-3c0f-40fe-9e51-c8c6ce984dca;b0fe66aa-576a-4882-88a0-96cbdbba9152;f7809c0b-3afa-4502-bd3c-c9519b7b5326;69cd2739-4138-4060-afb6-deba79dff061;a7da31d4-d19a-4e79-b8ab-dff32a46d7c7;f19d5b66-5b61-4b58-aa89-9d6c99e4e164;686125bf-5a89-4e91-b8d3-6bde470a4186;2b1a35b1-cf51-4dfc-baf2-1a67df459139;3d40b6b5-e5b0-42be-8a1d-f24c192d71df;b567ab5b-3ecc-4633-b6ba-8f968dac73a8;d2d8c44c-df94-4d25-ab51-817f5d53db21;f29f7831-d89c-4e14-bff7-b2f0b9c3fa70 |  |  | 171
beschlossen | 22.11.2023; 158 |  |  | Planung | AsiP_ConcreteElementUnderWaterSpecific | Anforderung Unterwasser Beton |  | Eigenschaft | *.UnderwaterRequirementsConcrete | Text (Optionen-Set) | Besondere Anforderungen an Beton für Bohrpfähle, Schlitzwände und Einbau unter Wasser nach ÖNORM B 4710-1 | *. | Begleitung Bauausfuehrung | TP - Tragwerksplanung | Planung Baustoffe |  |  |  |  | Planung Baustoffe;;;;; | V 2.0 | 2022 |  | gültig | AsiE_UnderwaterRequirementsConcrete |  |  |  | 172
beschlossen | 22.11.2023; 158 |  |  | Planung | AsiP_ConcreteElementUnderWaterSpecific | Anforderung Unterwasser Beton | UNSET | Wert | [6 empty] | Planung Baustoffe |  |  |  |  | Planung Baustoffe;;;;; | V 2.0 | 2022 |  | gültig |  |  |  |  | 173
beschlossen | 22.11.2023; 158 |  |  | Planung | AsiP_ConcreteElementUnderWaterSpecific | Anforderung Unterwasser Beton | NOREQUIREMENT | Wert | [6 empty] | Planung Baustoffe |  |  |  |  | Planung Baustoffe;;;;; | V 2.0 | 2022 |  | gültig |  |  |  |  | 174
beschlossen | 22.11.2023; 158 |  |  | Planung | AsiP_ConcreteElementUnderWaterSpecific | Anforderung Unterwasser Beton | UB1 | Wert | [6 empty] | Planung Baustoffe |  |  |  |  | Planung Baustoffe;;;;; | V 2.0 | 2022 |  | gültig |  |  |  |  | 175
beschlossen | 22.11.2023; 158 |  |  | Planung | AsiP_ConcreteElementUnderWaterSpecific | Anforderung Unterwasser Beton | UB2 | Wert | [6 empty] | Planung Baustoffe |  |  |  |  | Planung Baustoffe;;;;; | V 2.0 | 2022 |  | gültig |  |  |  |  | 176
beschlossen | 22.11.2023; 158 |  |  | Planung | AsiP_ConcreteElementWaterProofSpecific |  |  | Gruppe | AsiP_ConcreteElementWaterProofSpecific |  |  | IfcMaterial |  |  | Planung Baustoffe |  |  |  |  | Planung Baustoffe;;;;; | V 2.0 | 2022 |  | gültig | AsiP_ConcreteElementWaterProofSpecific | 3d40b6b5-e5b0-42be-8a1d-f24c192d71df;c50081de-41d1-4eb9-964a-8ec9ea279dfb |  |  | 177
beschlossen | 22.11.2023; 158 |  |  | Planung | AsiP_ConcreteElementWaterProofSpecific | Weiße Wanne |  | Eigenschaft | *.WhiteTube | Text (Optionen-Set) | Wasserundurchlässige Betonbauwerke, die neben tragender Funktion auch die Funktion der Abdichtung übernehmen. | *. | Entwurf | TP - Tragwerksplanung | Planung Baustoffe |  |  |  |  | Planung Baustoffe;;;;; | V 2.0 | 2022 |  | gültig | AsiE_WhiteTube |  |  |  | 178
beschlossen | 22.11.2023; 158 |  |  | Planung | AsiP_ConcreteElementWaterProofSpecific | Weiße Wanne | UNSET | Wert | [6 empty] | Planung Baustoffe |  |  |  |  | Planung Baustoffe;;;;; | V 2.0 | 2022 |  | gültig |  |  |  |  | 179
beschlossen | 22.11.2023; 158 |  |  | Planung | AsiP_ConcreteElementWaterProofSpecific | Weiße Wanne | NOREQUIREMENT | Wert | [6 empty] | Planung Baustoffe |  |  |  |  | Planung Baustoffe;;;;; | V 2.0 | 2022 |  | gültig |  |  |  |  | 180
beschlossen | 22.11.2023; 158 |  |  | Planung | AsiP_ConcreteElementWaterProofSpecific | Weiße Wanne | Weiße Wanne | Wert | [6 empty] | Planung Baustoffe |  |  |  |  | Planung Baustoffe;;;;; | V 2.0 | 2022 |  | gültig |  |  |  |  | 181
beschlossen | 22.11.2023; 158 |  |  | Planung | AsiP_ConcreteElementWaterProofSpecific | Weiße Wanne | BS1A | Wert | [6 empty] | Planung Baustoffe |  |  |  |  | Planung Baustoffe;;;;; | V 2.0 | 2022 |  | gültig |  |  |  |  | 182
beschlossen | 22.11.2023; 158 |  |  | Planung | AsiP_ConcreteElementWaterProofSpecific | Weiße Wanne | BS1B | Wert | [6 empty] | Planung Baustoffe |  |  |  |  | Planung Baustoffe;;;;; | V 2.0 | 2022 |  | gültig |  |  |  |  | 183
beschlossen | 22.11.2023; 158 |  |  | Planung | AsiP_ConcreteElementWaterProofSpecific | Weiße Wanne | BS1C | Wert | [6 empty] | Planung Baustoffe |  |  |  |  | Planung Baustoffe;;;;; | V 2.0 | 2022 |  | gültig |  |  |  |  | 184
beschlossen | 22.11.2023; 158 |  |  | Planung | AsiP_ConcreteElementWaterProofSpecific | Weiße Wanne | BS1F | Wert | [6 empty] | Planung Baustoffe |  |  |  |  | Planung Baustoffe;;;;; | V 2.0 | 2022 |  | gültig |  |  |  |  | 185
beschlossen | 22.11.2023; 158 |  |  | Planung | AsiP_ConcreteElementWaterProofSpecific | Weiße Wanne | BS1E | Wert | [6 empty] | Planung Baustoffe |  |  |  |  | Planung Baustoffe;;;;; | V 2.0 | 2022 |  | gültig |  |  |  |  | 186
beschlossen | 22.11.2023; 158 |  |  | Planung | AsiP_ConcreteElementWaterProofSpecific | Weiße Wanne | BS1A plus | Wert | [6 empty] | Planung Baustoffe |  |  |  |  | Planung Baustoffe;;;;; | V 2.0 | 2022 |  | gültig |  |  |  |  | 187
beschlossen | 22.11.2023; 158 |  |  | Planung | AsiP_ConcreteElementWaterProofSpecific | Weiße Wanne | BS1B plus | Wert | [6 empty] | Planung Baustoffe |  |  |  |  | Planung Baustoffe;;;;; | V 2.0 | 2022 |  | gültig |  |  |  |  | 188
beschlossen | 22.11.2023; 158 |  |  | Planung | AsiP_ConcreteElementWaterProofSpecific | Weiße Wanne | BS1C plus | Wert | [6 empty] | Planung Baustoffe |  |  |  |  | Planung Baustoffe;;;;; | V 2.0 | 2022 |  | gültig |  |  |  |  | 189
beschlossen | 22.11.2023; 158 |  |  | Planung | AsiP_ConcreteElementWaterProofSpecific | Weiße Wanne | BS1E plus | Wert | [6 empty] | Planung Baustoffe |  |  |  |  | Planung Baustoffe;;;;; | V 2.0 | 2022 |  | gültig |  |  |  |  | 190
beschlossen | 22.11.2023; 158 |  |  | Planung | AsiP_ConcreteElementWaterProofSpecific | Weiße Wanne | BS1F plus | Wert | [6 empty] | Planung Baustoffe |  |  |  |  | Planung Baustoffe;;;;; | V 2.0 | 2022 |  | gültig |  |  |  |  | 191
beschlossen | 22.11.2023; 158 |  |  | Planung | AsiP_ConcreteElementShotcreteSpecific |  |  | Gruppe | AsiP_ConcreteElementShotcreteSpecific |  |  | IfcMaterial |  |  | Planung Baustoffe |  |  |  |  | Planung Baustoffe;;;;; | V 2.0 | 2022 |  | gültig | AsiP_ConcreteElementShotcreteSpecific | 37be16bb-245a-4162-867f-818f4030892a |  |  | 192
beschlossen | 22.11.2023; 158 |  |  | Planung | AsiP_ConcreteElementShotcreteSpecific | Nassmischgut Spritzbeton |  | Eigenschaft | *.MixtrureShotcrete | Text (Optionen-Set) | Angabe über das Nassmischgut bei Spritzbeton gemäß "Richtlinie Spritzbeton" (Ausgabe 2009) | *. | Kostenermittlungsgrundlagen | TP - Tragwerksplanung | Planung Baustoffe |  |  |  |  | Planung Baustoffe;;;;; | V 2.0 | 2022 |  | gültig | AsiE_MixtureShotcrete |  |  |  | 193
beschlossen | 22.11.2023; 158 |  |  | Planung | AsiP_ConcreteElementShotcreteSpecific | Nassmischgut Spritzbeton | UNSET | Wert | [6 empty] | Planung Baustoffe |  |  |  |  | Planung Baustoffe;;;;; | V 2.0 | 2022 |  | gültig |  |  |  |  | 194
beschlossen | 22.11.2023; 158 |  |  | Planung | AsiP_ConcreteElementShotcreteSpecific | Nassmischgut Spritzbeton | NOREQUIREMENT | Wert | [6 empty] | Planung Baustoffe |  |  |  |  | Planung Baustoffe;;;;; | V 2.0 | 2022 |  | gültig |  |  |  |  | 195
beschlossen | 22.11.2023; 158 |  |  | Planung | AsiP_ConcreteElementShotcreteSpecific | Nassmischgut Spritzbeton | Nassmischgut für SpC I J1 | Wert | [6 empty] | Planung Baustoffe |  |  |  |  | Planung Baustoffe;;;;; | V 2.0 | 2022 |  | gültig |  |  |  |  | 196
beschlossen | 22.11.2023; 158 |  |  | Planung | AsiP_ConcreteElementShotcreteSpecific | Nassmischgut Spritzbeton | Nassmischgut für SpC I J2 | Wert | [6 empty] | Planung Baustoffe |  |  |  |  | Planung Baustoffe;;;;; | V 2.0 | 2022 |  | gültig |  |  |  |  | 197
beschlossen | 22.11.2023; 158 |  |  | Planung | AsiP_ConcreteElementShotcreteSpecific | Nassmischgut Spritzbeton | Nassmischgut für SpC I J3 | Wert | [6 empty] | Planung Baustoffe |  |  |  |  | Planung Baustoffe;;;;; | V 2.0 | 2022 |  | gültig |  |  |  |  | 198
beschlossen | 22.11.2023; 158 |  |  | Planung | AsiP_ConcreteElementShotcreteSpecific | Nassmischgut Spritzbeton | Nassmischgut für SpC II J1 | Wert | [6 empty] | Planung Baustoffe |  |  |  |  | Planung Baustoffe;;;;; | V 2.0 | 2022 |  | gültig |  |  |  |  | 199
beschlossen | 22.11.2023; 158 |  |  | Planung | AsiP_ConcreteElementShotcreteSpecific | Nassmischgut Spritzbeton | Nassmischgut für SpC II J2 | Wert | [6 empty] | Planung Baustoffe |  |  |  |  | Planung Baustoffe;;;;; | V 2.0 | 2022 |  | gültig |  |  |  |  | 200
beschlossen | 22.11.2023; 158 |  |  | Planung | AsiP_ConcreteElementShotcreteSpecific | Nassmischgut Spritzbeton | Nassmischgut für SpC II J3 | Wert | [6 empty] | Planung Baustoffe |  |  |  |  | Planung Baustoffe;;;;; | V 2.0 | 2022 |  | gültig |  |  |  |  | 201
beschlossen | 22.11.2023; 158 |  |  | Planung | AsiP_ConcreteElementShotcreteSpecific | Nassmischgut Spritzbeton | Nassmischgut für SpC III J1 | Wert | [6 empty] | Planung Baustoffe |  |  |  |  | Planung Baustoffe;;;;; | V 2.0 | 2022 |  | gültig |  |  |  |  | 202
beschlossen | 22.11.2023; 158 |  |  | Planung | AsiP_ConcreteElementShotcreteSpecific | Nassmischgut Spritzbeton | Nassmischgut für SpC III J2 | Wert | [6 empty] | Planung Baustoffe |  |  |  |  | Planung Baustoffe;;;;; | V 2.0 | 2022 |  | gültig |  |  |  |  | 203
beschlossen | 22.11.2023; 158 |  |  | Planung | AsiP_ConcreteElementShotcreteSpecific | Nassmischgut Spritzbeton | Nassmischgut für SpC III J3 | Wert | [6 empty] | Planung Baustoffe |  |  |  |  | Planung Baustoffe;;;;; | V 2.0 | 2022 |  | gültig |  |  |  |  | 204
beschlossen | 22.11.2023; 158 |  |  | Planung | AsiP_ConcreteElementShotcreteSpecific | Nassmischgut Spritzbeton | Nassmischgut für SpC XC3 XF3 | Wert | [6 empty] | Planung Baustoffe |  |  |  |  | Planung Baustoffe;;;;; | V 2.0 | 2022 |  | gültig |  |  |  |  | 205
beschlossen | 22.11.2023; 158 |  |  | Planung | AsiP_ConcreteElementShotcreteSpecific | Nassmischgut Spritzbeton | Nassmischgut für SpC XC4 XF3 | Wert | [6 empty] | Planung Baustoffe |  |  |  |  | Planung Baustoffe;;;;; | V 2.0 | 2022 |  | gültig |  |  |  |  | 206
beschlossen | 22.11.2023; 158 |  |  | Planung | AsiP_ConcreteElementShotcreteSpecific | Art Spritzbeton |  | Eigenschaft | *.TypeOfShotcrete | Text (Optionen-Set) | Angabe über die Art des Spritzbeton | *. | Begleitung Bauausfuehrung | TP - Tragwerksplanung | Planung Baustoffe |  |  |  |  | Planung Baustoffe;;;;; | V 2.0 | 2022 |  | gültig | AsiE_TypeOfShotscrete |  |  |  | 207
beschlossen | 22.11.2023; 158 |  |  | Planung | AsiP_ConcreteElementShotcreteSpecific | Art Spritzbeton | UNSET | Wert | [6 empty] | Planung Baustoffe |  |  |  |  | Planung Baustoffe;;;;; | V 2.0 | 2022 |  | gültig |  |  |  |  | 208
beschlossen | 22.11.2023; 158 |  |  | Planung | AsiP_ConcreteElementShotcreteSpecific | Art Spritzbeton | NOREQUIREMENT | Wert | [6 empty] | Planung Baustoffe |  |  |  |  | Planung Baustoffe;;;;; | V 2.0 | 2022 |  | gültig |  |  |  |  | 209
beschlossen | 22.11.2023; 158 |  |  | Planung | AsiP_ConcreteElementShotcreteSpecific | Art Spritzbeton | Nass | Wert | [6 empty] | Planung Baustoffe |  |  |  |  | Planung Baustoffe;;;;; | V 2.0 | 2022 |  | gültig |  |  |  |  | 210
beschlossen | 22.11.2023; 158 |  |  | Planung | AsiP_ConcreteElementShotcreteSpecific | Art Spritzbeton | Trocken | Wert | [6 empty] | Planung Baustoffe |  |  |  |  | Planung Baustoffe;;;;; | V 2.0 | 2022 |  | gültig |  |  |  |  | 211
beschlossen | 22.11.2023; 158 |  |  | Planung | AsiP_ConcreteElementShotcreteSpecific | Festigkeitsbereich Spritzbeton |  | Eigenschaft | *.RangeOfStrengthShotcrete | Text (Optionen-Set) | Angabe über den Festigkeitsbereich des Spritzbetons | *. | Kostenermittlungsgrundlagen | TP - Tragwerksplanung | Planung Baustoffe |  |  |  |  | Planung Baustoffe;;;;; | V 2.0 | 2022 |  | gültig | AsiE_RangeOfStrengthShotcrete |  |  |  | 212
beschlossen | 22.11.2023; 158 |  |  | Planung | AsiP_ConcreteElementShotcreteSpecific | Festigkeitsbereich Spritzbeton | UNSET | Wert | [6 empty] | Planung Baustoffe |  |  |  |  | Planung Baustoffe;;;;; | V 2.0 | 2022 |  | gültig |  |  |  |  | 213
beschlossen | 22.11.2023; 158 |  |  | Planung | AsiP_ConcreteElementShotcreteSpecific | Festigkeitsbereich Spritzbeton | NOREQUIREMENT | Wert | [6 empty] | Planung Baustoffe |  |  |  |  | Planung Baustoffe;;;;; | V 2.0 | 2022 |  | gültig |  |  |  |  | 214
beschlossen | 22.11.2023; 158 |  |  | Planung | AsiP_ConcreteElementShotcreteSpecific | Festigkeitsbereich Spritzbeton | SpC8/10 | Wert | [6 empty] | Planung Baustoffe |  |  |  |  | Planung Baustoffe;;;;; | V 2.0 | 2022 |  | gültig |  |  |  |  | 215
beschlossen | 22.11.2023; 158 |  |  | Planung | AsiP_ConcreteElementShotcreteSpecific | Festigkeitsbereich Spritzbeton | SpC12/15 | Wert | [6 empty] | Planung Baustoffe |  |  |  |  | Planung Baustoffe;;;;; | V 2.0 | 2022 |  | gültig |  |  |  |  | 216
beschlossen | 22.11.2023; 158 |  |  | Planung | AsiP_ConcreteElementShotcreteSpecific | Festigkeitsbereich Spritzbeton | SpC16/20 | Wert | [6 empty] | Planung Baustoffe |  |  |  |  | Planung Baustoffe;;;;; | V 2.0 | 2022 |  | gültig |  |  |  |  | 217
beschlossen | 22.11.2023; 158 |  |  | Planung | AsiP_ConcreteElementShotcreteSpecific | Festigkeitsbereich Spritzbeton | SpC20/25 | Wert | [6 empty] | Planung Baustoffe |  |  |  |  | Planung Baustoffe;;;;; | V 2.0 | 2022 |  | gültig |  |  |  |  | 218
beschlossen | 22.11.2023; 158 |  |  | Planung | AsiP_ConcreteElementShotcreteSpecific | Festigkeitsbereich Spritzbeton | SpC25/30 | Wert | [6 empty] | Planung Baustoffe |  |  |  |  | Planung Baustoffe;;;;; | V 2.0 | 2022 |  | gültig |  |  |  |  | 219
beschlossen | 22.11.2023; 158 |  |  | Planung | AsiP_ConcreteElementShotcreteSpecific | Festigkeitsbereich Spritzbeton | SpC30/37 | Wert | [6 empty] | Planung Baustoffe |  |  |  |  | Planung Baustoffe;;;;; | V 2.0 | 2022 |  | gültig |  |  |  |  | 220
beschlossen | 22.11.2023; 158 |  |  | Planung | AsiP_ConcreteElementShotcreteSpecific | Festigkeitsbereich Spritzbeton | SpC35/45 | Wert | [6 empty] | Planung Baustoffe |  |  |  |  | Planung Baustoffe;;;;; | V 2.0 | 2022 |  | gültig |  |  |  |  | 221
beschlossen | 22.11.2023; 158 |  |  | Planung | AsiP_ConcreteElementShotcreteSpecific | Restfestigkeitsklassen Spritzbeton |  | Eigenschaft | *.ResidualStrengthClassShotcrete | Text (Optionen-Set) | Restfestigkeitsklassen von Spritzbeton gemäß ÖNORM EN 14487-1 | *. | Kostenermittlungsgrundlagen | TP - Tragwerksplanung | Planung Baustoffe |  |  |  |  | Planung Baustoffe;;;;; | V 2.0 | 2022 |  | gültig | AsiE_ResidualStrengthClassShotcrete |  |  |  | 222
beschlossen | 22.11.2023; 158 |  |  | Planung | AsiP_ConcreteElementShotcreteSpecific | Restfestigkeitsklassen Spritzbeton | UNSET | Wert | [6 empty] | Planung Baustoffe |  |  |  |  | Planung Baustoffe;;;;; | V 2.0 | 2022 |  | gültig |  |  |  |  | 223
beschlossen | 22.11.2023; 158 |  |  | Planung | AsiP_ConcreteElementShotcreteSpecific | Restfestigkeitsklassen Spritzbeton | NOREQUIREMENT | Wert | [6 empty] | Planung Baustoffe |  |  |  |  | Planung Baustoffe;;;;; | V 2.0 | 2022 |  | gültig |  |  |  |  | 224
beschlossen | 22.11.2023; 158 |  |  | Planung | AsiP_ConcreteElementShotcreteSpecific | Restfestigkeitsklassen Spritzbeton | 0,2 bis 1,2 MPa | Wert | [6 empty] | Planung Baustoffe |  |  |  |  | Planung Baustoffe;;;;; | V 2.0 | 2022 |  | gültig |  |  |  |  | 225
beschlossen | 22.11.2023; 158 |  |  | Planung | AsiP_ConcreteElementShotcreteSpecific | Restfestigkeitsklassen Spritzbeton | 2 bis 16 MPa | Wert | [6 empty] | Planung Baustoffe |  |  |  |  | Planung Baustoffe;;;;; | V 2.0 | 2022 |  | gültig |  |  |  |  | 226
|  |  |  | Leistung | AsiP_ConcreteElementShotcreteSpecific | Duktilitätsklasse Spritzbeton |  | Eigenschaft | *.DuctilityClassShotcrete | Text (Optionen-Set) | Unter Duktilität wird die die Eigenschaft eines Werkstoffs verstanden, sich unter Belastung plastisch zu verformen, bevor er versagt. Beton selbst besitzt keine hohe Duktilität. Erst die Bewehrung mit Stahl verleiht dem Verbundwerkstoff Stahlbeton eine nennenswerte Duktilität; gemäß ÖNORM EN 14487-1 | *. |  |  | Planung Baustoffe |  |  |  |  | Planung Baustoffe;;;;; | V 2.0 | 2022 |  | gültig | AsiE_DuctilityClassShotcrete |  | 4ee32d1f-6bb7-4c74-8682-a01c95ab43d2 | fbim_concreteSteelDuktality | 227
|  |  |  | Leistung | AsiP_ConcreteElementShotcreteSpecific | Duktilitätsklasse Spritzbeton | UNSET | Wert | [6 empty] | Planung Baustoffe |  |  |  |  | Planung Baustoffe;;;;; | V 2.0 | 2022 |  | gültig |  |  |  |  | 228
|  |  |  | Leistung | AsiP_ConcreteElementShotcreteSpecific | Duktilitätsklasse Spritzbeton | NOREQUIREMENT | Wert | [6 empty] | Planung Baustoffe |  |  |  |  | Planung Baustoffe;;;;; | V 2.0 | 2022 |  | gültig |  |  |  |  | 229
|  |  |  | Leistung | AsiP_ConcreteElementShotcreteSpecific | Duktilitätsklasse Spritzbeton | Klasse 1 | Wert | [6 empty] | Planung Baustoffe |  |  |  |  | Planung Baustoffe;;;;; | V 2.0 | 2022 |  | gültig |  |  |  |  | 230
|  |  |  | Leistung | AsiP_ConcreteElementShotcreteSpecific | Duktilitätsklasse Spritzbeton | Klasse 2 | Wert | [6 empty] | Planung Baustoffe |  |  |  |  | Planung Baustoffe;;;;; | V 2.0 | 2022 |  | gültig |  |  |  |  | 231
|  |  |  | Leistung | AsiP_ConcreteElementShotcreteSpecific | Duktilitätsklasse Spritzbeton | Klasse 3 | Wert | [6 empty] | Planung Baustoffe |  |  |  |  | Planung Baustoffe;;;;; | V 2.0 | 2022 |  | gültig |  |  |  |  | 232
|  |  |  | Leistung | AsiP_ConcreteElementShotcreteSpecific | Energieabsorptionsklasse Spritzbeton |  | Eigenschaft | *.EnergyAbsorptionClassShotcrete | Text (Optionen-Set) | Energie, in Joule, die bei der Belastung einer faserverstärkten Platte absorbiert wird; gemäß ÖNORM EN 14487-1 | *. |  |  | Planung Baustoffe |  |  |  |  | Planung Baustoffe;;;;; | V 2.0 | 2022 |  | gültig | AsiE_EnergyAbsorptionClassShotcrete |  |  |  | 233
|  |  |  | Leistung | AsiP_ConcreteElementShotcreteSpecific | Energieabsorptionsklasse Spritzbeton | UNSET | Wert | [6 empty] | Planung Baustoffe |  |  |  |  | Planung Baustoffe;;;;; | V 2.0 | 2022 |  | gültig |  |  |  |  | 234
|  |  |  | Leistung | AsiP_ConcreteElementShotcreteSpecific | Energieabsorptionsklasse Spritzbeton | NOREQUIREMENT | Wert | [6 empty] | Planung Baustoffe |  |  |  |  | Planung Baustoffe;;;;; | V 2.0 | 2022 |  | gültig |  |  |  |  | 235
|  |  |  | Leistung | AsiP_ConcreteElementShotcreteSpecific | Energieabsorptionsklasse Spritzbeton | E500 | Wert | [6 empty] | Planung Baustoffe |  |  |  |  | Planung Baustoffe;;;;; | V 2.0 | 2022 |  | gültig |  |  |  |  | 236
|  |  |  | Leistung | AsiP_ConcreteElementShotcreteSpecific | Energieabsorptionsklasse Spritzbeton | E700 | Wert | [6 empty] | Planung Baustoffe |  |  |  |  | Planung Baustoffe;;;;; | V 2.0 | 2022 |  | gültig |  |  |  |  | 237
|  |  |  | Leistung | AsiP_ConcreteElementShotcreteSpecific | Energieabsorptionsklasse Spritzbeton | E1000 | Wert | [6 empty] | Planung Baustoffe |  |  |  |  | Planung Baustoffe;;;;; | V 2.0 | 2022 |  | gültig |  |  |  |  | 238
|  |  |  | Leistung | AsiP_ConcreteElementShotcreteSpecific | Frühfestigkeitsklasse Spritzbeton |  | Eigenschaft | *.EarlyStrengthClassShotcrete | Text (Optionen-Set) | Festigkeitsentwicklung des jungen Spritzbetons; gemäß ÖNORM EN 14487-1 | *. |  |  | Planung Baustoffe |  |  |  |  | Planung Baustoffe;;;;; | V 2.0 | 2022 |  | gültig | AsiE_EarlyStrengthClassShotcrete |  |  |  | 239
|  |  |  | Leistung | AsiP_ConcreteElementShotcreteSpecific | Frühfestigkeitsklasse Spritzbeton | UNSET | Wert | [6 empty] | Planung Baustoffe |  |  |  |  | Planung Baustoffe;;;;; | V 2.0 | 2022 |  | gültig |  |  |  |  | 240
|  |  |  | Leistung | AsiP_ConcreteElementShotcreteSpecific | Frühfestigkeitsklasse Spritzbeton | NOREQUIREMENT | Wert | [6 empty] | Planung Baustoffe |  |  |  |  | Planung Baustoffe;;;;; | V 2.0 | 2022 |  | gültig |  |  |  |  | 241
|  |  |  | Leistung | AsiP_ConcreteElementShotcreteSpecific | Frühfestigkeitsklasse Spritzbeton | J1 | Wert | [6 empty] | Planung Baustoffe |  |  |  |  | Planung Baustoffe;;;;; | V 2.0 | 2022 |  | gültig |  |  |  |  | 242
|  |  |  | Leistung | AsiP_ConcreteElementShotcreteSpecific | Frühfestigkeitsklasse Spritzbeton | J2 | Wert | [6 empty] | Planung Baustoffe |  |  |  |  | Planung Baustoffe;;;;; | V 2.0 | 2022 |  | gültig |  |  |  |  | 243
|  |  |  | Leistung | AsiP_ConcreteElementShotcreteSpecific | Frühfestigkeitsklasse Spritzbeton | J3 | Wert | [6 empty] | Planung Baustoffe |  |  |  |  | Planung Baustoffe;;;;; | V 2.0 | 2022 |  | gültig |  |  |  |  | 244
beschlossen | 22.11.2023; 158 |  |  | Planung | AsiP_ConcreteElementReinforcedSpecific |  |  | Gruppe | AsiP_ConcreteElementReinforcedSpecific |  |  | IfcMaterial |  |  | Planung Baustoffe |  |  |  |  | Planung Baustoffe;;;;; | V 2.0 | 2022 |  | gültig | AsiP_ConcreteElementReinforcedSpecific | 37be16bb-245a-4162-867f-818f4030892a |  |  | 245
beschlossen | 22.11.2023; 158 |  |  | Planung | AsiP_ConcreteElementReinforcedSpecific | Grenzrissbreite |  | Eigenschaft | *.BoundaryCrackWidth | Text (Optionen-Set) | Abstand der Rissufer (Ränder eines Risses), gemessen auf der Bauteiloberfläche, senkrecht zum Rissverlauf; gemäß ÖNORM EN 1992-1-1 | *. | Kostenermittlungsgrundlagen | TP - Tragwerksplanung | Planung Baustoffe |  |  |  |  | Planung Baustoffe;;;;; | V 2.0 | 2022 |  | gültig | AsiE_BoundaryCrackWidth |  |  |  | 246
beschlossen | 22.11.2023; 158 |  |  | Planung | AsiP_ConcreteElementReinforcedSpecific | Grenzrissbreite | UNSET | Wert | [6 empty] | Planung Baustoffe |  |  |  |  | Planung Baustoffe;;;;; | V 2.0 | 2022 |  | gültig |  |  |  |  | 247
beschlossen | 22.11.2023; 158 |  |  | Planung | AsiP_ConcreteElementReinforcedSpecific | Grenzrissbreite | NOREQUIREMENT | Wert | [6 empty] | Planung Baustoffe |  |  |  |  | Planung Baustoffe;;;;; | V 2.0 | 2022 |  | gültig |  |  |  |  | 248
beschlossen | 22.11.2023; 158 |  |  | Planung | AsiP_ConcreteElementReinforcedSpecific | Grenzrissbreite | 0,2 mm | Wert | [6 empty] | Planung Baustoffe |  |  |  |  | Planung Baustoffe;;;;; | V 2.0 | 2022 |  | gültig |  |  |  |  | 249
beschlossen | 22.11.2023; 158 |  |  | Planung | AsiP_ConcreteElementReinforcedSpecific | Grenzrissbreite | 0,3 mm | Wert | [6 empty] | Planung Baustoffe |  |  |  |  | Planung Baustoffe;;;;; | V 2.0 | 2022 |  | gültig |  |  |  |  | 250
beschlossen | 22.11.2023; 158 |  |  | Planung | AsiP_ConcreteElementReinforcedSpecific | Grenzrissbreite | 0,4 mm | Wert | [6 empty] | Planung Baustoffe |  |  |  |  | Planung Baustoffe;;;;; | V 2.0 | 2022 |  | gültig |  |  |  |  | 251
beschlossen | 22.11.2023; 158 |  |  | Planung | AsiP_ConcreteElementReinforcedSpecific | Dauerschwingfestigkeitsklasse |  | Eigenschaft | *.FatigueStrengthClass | Text (Optionen-Set) | Die Dauerschwingfestigkeit bezeichnet die dauerhaft ertragbare Belastung eines Werkstoffs oder Bauteils bei schwingender Beanspruchung; gemäß ÖNORM EN 1992-1-1 | *. | Kostenermittlungsgrundlagen | TP - Tragwerksplanung | Planung Baustoffe |  |  |  |  | Planung Baustoffe;;;;; | V 2.0 | 2022 |  | gültig | AsiE_FatigueStrengthClass |  |  |  | 252
beschlossen | 22.11.2023; 158 |  |  | Planung | AsiP_ConcreteElementReinforcedSpecific | Dauerschwingfestigkeitsklasse | UNSET | Wert | [6 empty] | Planung Baustoffe |  |  |  |  | Planung Baustoffe;;;;; | V 2.0 | 2022 |  | gültig |  |  |  |  | 253
beschlossen | 22.11.2023; 158 |  |  | Planung | AsiP_ConcreteElementReinforcedSpecific | Dauerschwingfestigkeitsklasse | NOREQUIREMENT | Wert | [6 empty] | Planung Baustoffe |  |  |  |  | Planung Baustoffe;;;;; | V 2.0 | 2022 |  | gültig |  |  |  |  | 254
beschlossen | 22.11.2023; 158 |  |  | Planung | AsiP_ConcreteElementReinforcedSpecific | Dauerschwingfestigkeitsklasse | B 500A | Wert | [6 empty] | Planung Baustoffe |  |  |  |  | Planung Baustoffe;;;;; | V 2.0 | 2022 |  | gültig |  |  |  |  | 255
beschlossen | 22.11.2023; 158 |  |  | Planung | AsiP_ConcreteElementReinforcedSpecific | Dauerschwingfestigkeitsklasse | B 500B | Wert | [6 empty] | Planung Baustoffe |  |  |  |  | Planung Baustoffe;;;;; | V 2.0 | 2022 |  | gültig |  |  |  |  | 256
beschlossen | 22.11.2023; 158 |  |  | Planung | AsiP_ConcreteElementReinforcedSpecific | Dauerschwingfestigkeitsklasse | B 550A | Wert | [6 empty] | Planung Baustoffe |  |  |  |  | Planung Baustoffe;;;;; | V 2.0 | 2022 |  | gültig |  |  |  |  | 257
beschlossen | 22.11.2023; 158 |  |  | Planung | AsiP_ConcreteElementReinforcedSpecific | Dauerschwingfestigkeitsklasse | B 550B | Wert | [6 empty] | Planung Baustoffe |  |  |  |  | Planung Baustoffe;;;;; | V 2.0 | 2022 |  | gültig |  |  |  |  | 258
beschlossen | 22.11.2023; 158 |  |  | Planung | AsiP_ConcreteElementReinforcedSpecific | Dauerschwingfestigkeitsklasse | B 600A | Wert | [6 empty] | Planung Baustoffe |  |  |  |  | Planung Baustoffe;;;;; | V 2.0 | 2022 |  | gültig |  |  |  |  | 259
|  |  |  | Leistung | AsiP_ConcreteElementSteelFiberSpecific |  |  | Gruppe | AsiP_ConcreteElementSteelFiberSpecific |  |  | IfcMaterial |  |  | Planung Baustoffe |  |  |  |  | Planung Baustoffe;;;;; | V 2.0 | 2022 |  | gültig | AsiP_ConcreteElementSteelFiberSpecific | 37be16bb-245a-4162-867f-818f4030892a |  |  | 260
|  |  |  | Leistung | AsiP_ConcreteElementSteelFiberSpecific | Art Stahlfaserbeton |  | Eigenschaft | *.TypeOfSteelFiberConcrete | Text (Optionen-Set) | Arten von Beton, die durch die Zugabe von Stahlfasern charakterisiert sind nach ÖNROM EN 14889-1 | *. |  |  | Planung Baustoffe |  |  |  |  | Planung Baustoffe;;;;; | V 2.0 | 2022 |  | gültig | AsiE_TypeOfSteelFiberConcrete |  | d644271a-78c1-4377-880d-afa7c59c221b | fbim_typeOfFiberConcrete | 261
|  |  |  | Leistung | AsiP_ConcreteElementSteelFiberSpecific | Art Stahlfaserbeton | UNSET | Wert | [6 empty] | Planung Baustoffe |  |  |  |  | Planung Baustoffe;;;;; | V 2.0 | 2022 |  | gültig |  |  |  |  | 262
|  |  |  | Leistung | AsiP_ConcreteElementSteelFiberSpecific | Art Stahlfaserbeton | NOREQUIREMENT | Wert | [6 empty] | Planung Baustoffe |  |  |  |  | Planung Baustoffe;;;;; | V 2.0 | 2022 |  | gültig |  |  |  |  | 263
|  |  |  | Leistung | AsiP_ConcreteElementSteelFiberSpecific | Art Stahlfaserbeton | FaB T1/BZ3,0 oder BZ4,5/G1 | Wert | [6 empty] | Planung Baustoffe |  |  |  |  | Planung Baustoffe;;;;; | V 2.0 | 2022 |  | gültig |  |  |  |  | 264
|  |  |  | Leistung | AsiP_ConcreteElementSteelFiberSpecific | Art Stahlfaserbeton | FaB T2/BZ3,0 oder BZ4,5/G2 | Wert | [6 empty] | Planung Baustoffe |  |  |  |  | Planung Baustoffe;;;;; | V 2.0 | 2022 |  | gültig |  |  |  |  | 265
|  |  |  | Leistung | AsiP_ConcreteElementSteelFiberSpecific | Art Stahlfaserbeton | FaB T3/BZ3,0 oder BZ4,5/G3 | Wert | [6 empty] | Planung Baustoffe |  |  |  |  | Planung Baustoffe;;;;; | V 2.0 | 2022 |  | gültig |  |  |  |  | 266
|  |  |  | Leistung | AsiP_ConcreteElementSteelFiberSpecific | Art Stahlfaserbeton | FaB T4/BZ4,5/G4 | Wert | [6 empty] | Planung Baustoffe |  |  |  |  | Planung Baustoffe;;;;; | V 2.0 | 2022 |  | gültig |  |  |  |  | 267
|  |  |  | Leistung | AsiP_ConcreteElementSteelFiberSpecific | Art Stahlfaserbeton | FaB T5/BZ4,5/G5 | Wert | [6 empty] | Planung Baustoffe |  |  |  |  | Planung Baustoffe;;;;; | V 2.0 | 2022 |  | gültig |  |  |  |  | 268
|  |  |  | Leistung | AsiP_ConcreteElementSteelFiberSpecific | Art Stahlfaserbeton | FaB T6 | Wert | [6 empty] | Planung Baustoffe |  |  |  |  | Planung Baustoffe;;;;; | V 2.0 | 2022 |  | gültig |  |  |  |  | 269
|  |  |  | Leistung | AsiP_ConcreteElementSteelFiberSpecific | Art Stahlfaserbeton | T Sonderklasse | Wert | [6 empty] | Planung Baustoffe |  |  |  |  | Planung Baustoffe;;;;; | V 2.0 | 2022 |  | gültig |  |  |  |  | 270
|  |  |  | Leistung | AsiP_CementElementSpecific |  |  | Gruppe | AsiP_CementElementSpecific |  |  | IfcMaterial |  |  | Planung Baustoffe |  |  |  |  | Planung Baustoffe;;;;; | V 2.0 | 2022 |  | gültig | AsiP_CementElementSpecific | 1eb6f9f1-b999-40b5-a118-b17f2c7c9c64;e473c7da-62fe-4670-bb07-32c0f7eeca9c;4792f49b-7958-4a12-a329-df2d22099491;c50081de-41d1-4eb9-964a-8ec9ea279dfb;6bdc1105-3c0f-40fe-9e51-c8c6ce984dca;b0fe66aa-576a-4882-88a0-96cbdbba9152;f7809c0b-3afa-4502-bd3c-c9519b7b5326;69cd2739-4138-4060-afb6-deba79dff061;a7da31d4-d19a-4e79-b8ab-dff32a46d7c7;f19d5b66-5b61-4b58-aa89-9d6c99e4e164;686125bf-5a89-4e91-b8d3-6bde470a4186;2b1a35b1-cf51-4dfc-baf2-1a67df459139;3d40b6b5-e5b0-42be-8a1d-f24c192d71df;b567ab5b-3ecc-4633-b6ba-8f968dac73a8;d2d8c44c-df94-4d25-ab51-817f5d53db21;f29f7831-d89c-4e14-bff7-b2f0b9c3fa70 |  |  | 271
|  |  |  | Leistung | AsiP_CementElementSpecific | Zementart |  | Eigenschaft | *.TypeOfCement | Text (Optionen-Set) | Unterteilung der Normalzemente gemäß ÖNORM EN 197-1 | *. |  |  | Planung Baustoffe |  |  |  |  | Planung Baustoffe;;;;; | V 2.0 | 2022 |  | gültig | AsiE_TypeOfCement |  | adfa24b4-2403-4c65-a137-db22694f3769 | fbim_typeOfCement | 272
|  |  |  | Leistung | AsiP_CementElementSpecific | Zementart | UNSET | Wert | [6 empty] | Planung Baustoffe |  |  |  |  | Planung Baustoffe;;;;; | V 2.0 | 2022 |  | gültig |  |  |  |  | 273
|  |  |  | Leistung | AsiP_CementElementSpecific | Zementart | NOREQUIREMENT | Wert | [6 empty] | Planung Baustoffe |  |  |  |  | Planung Baustoffe;;;;; | V 2.0 | 2022 |  | gültig |  |  |  |  | 274
|  |  |  | Leistung | AsiP_CementElementSpecific | Zementart | CEM I | Wert | [6 empty] | Planung Baustoffe |  |  |  |  | Planung Baustoffe;;;;; | V 2.0 | 2022 |  | gültig |  |  |  |  | 275
|  |  |  | Leistung | AsiP_CementElementSpecific | Zementart | CEM II/A-S | Wert | [6 empty] | Planung Baustoffe |  |  |  |  | Planung Baustoffe;;;;; | V 2.0 | 2022 |  | gültig |  |  |  |  | 276
|  |  |  | Leistung | AsiP_CementElementSpecific | Zementart | CEM II/B-S | Wert | [6 empty] | Planung Baustoffe |  |  |  |  | Planung Baustoffe;;;;; | V 2.0 | 2022 |  | gültig |  |  |  |  | 277
|  |  |  | Leistung | AsiP_CementElementSpecific | Zementart | CEM II/A-D | Wert | [6 empty] | Planung Baustoffe |  |  |  |  | Planung Baustoffe;;;;; | V 2.0 | 2022 |  | gültig |  |  |  |  | 278
|  |  |  | Leistung | AsiP_CementElementSpecific | Zementart | CEM II/A-P | Wert | [6 empty] | Planung Baustoffe |  |  |  |  | Planung Baustoffe;;;;; | V 2.0 | 2022 |  | gültig |  |  |  |  | 279
|  |  |  | Leistung | AsiP_CementElementSpecific | Zementart | CEM II/B-P | Wert | [6 empty] | Planung Baustoffe |  |  |  |  | Planung Baustoffe;;;;; | V 2.0 | 2022 |  | gültig |  |  |  |  | 280
|  |  |  | Leistung | AsiP_CementElementSpecific | Zementart | CEM II/A-Q | Wert | [6 empty] | Planung Baustoffe |  |  |  |  | Planung Baustoffe;;;;; | V 2.0 | 2022 |  | gültig |  |  |  |  | 281
|  |  |  | Leistung | AsiP_CementElementSpecific | Zementart | CEM II/B-Q | Wert | [6 empty] | Planung Baustoffe |  |  |  |  | Planung Baustoffe;;;;; | V 2.0 | 2022 |  | gültig |  |  |  |  | 282
|  |  |  | Leistung | AsiP_CementElementSpecific | Zementart | CEM II/A-V | Wert | [6 empty] | Planung Baustoffe |  |  |  |  | Planung Baustoffe;;;;; | V 2.0 | 2022 |  | gültig |  |  |  |  | 283
|  |  |  | Leistung | AsiP_CementElementSpecific | Zementart | CEM II/B-V | Wert | [6 empty] | Planung Baustoffe |  |  |  |  | Planung Baustoffe;;;;; | V 2.0 | 2022 |  | gültig |  |  |  |  | 284
|  |  |  | Leistung | AsiP_CementElementSpecific | Zementart | CEM II/A-W | Wert | [6 empty] | Planung Baustoffe |  |  |  |  | Planung Baustoffe;;;;; | V 2.0 | 2022 |  | gültig |  |  |  |  | 285
|  |  |  | Leistung | AsiP_CementElementSpecific | Zementart | CEM II/B-W | Wert | [6 empty] | Planung Baustoffe |  |  |  |  | Planung Baustoffe;;;;; | V 2.0 | 2022 |  | gültig |  |  |  |  | 286
|  |  |  | Leistung | AsiP_CementElementSpecific | Zementart | CEM II/A-T | Wert | [6 empty] | Planung Baustoffe |  |  |  |  | Planung Baustoffe;;;;; | V 2.0 | 2022 |  | gültig |  |  |  |  | 287
|  |  |  | Leistung | AsiP_CementElementSpecific | Zementart | CEM II/B-T | Wert | [6 empty] | Planung Baustoffe |  |  |  |  | Planung Baustoffe;;;;; | V 2.0 | 2022 |  | gültig |  |  |  |  | 288
|  |  |  | Leistung | AsiP_CementElementSpecific | Zementart | CEM II/A-L | Wert | [6 empty] | Planung Baustoffe |  |  |  |  | Planung Baustoffe;;;;; | V 2.0 | 2022 |  | gültig |  |  |  |  | 289
|  |  |  | Leistung | AsiP_CementElementSpecific | Zementart | CEM II/B-L | Wert | [6 empty] | Planung Baustoffe |  |  |  |  | Planung Baustoffe;;;;; | V 2.0 | 2022 |  | gültig |  |  |  |  | 290
|  |  |  | Leistung | AsiP_CementElementSpecific | Zementart | CEM II/A-LL | Wert | [6 empty] | Planung Baustoffe |  |  |  |  | Planung Baustoffe;;;;; | V 2.0 | 2022 |  | gültig |  |  |  |  | 291
|  |  |  | Leistung | AsiP_CementElementSpecific | Zementart | CEM II/B-LL | Wert | [6 empty] | Planung Baustoffe |  |  |  |  | Planung Baustoffe;;;;; | V 2.0 | 2022 |  | gültig |  |  |  |  | 292
|  |  |  | Leistung | AsiP_CementElementSpecific | Zementart | CEM II/A-M | Wert | [6 empty] | Planung Baustoffe |  |  |  |  | Planung Baustoffe;;;;; | V 2.0 | 2022 |  | gültig |  |  |  |  | 293
|  |  |  | Leistung | AsiP_CementElementSpecific | Zementart | CEM II/B-M | Wert | [6 empty] | Planung Baustoffe |  |  |  |  | Planung Baustoffe;;;;; | V 2.0 | 2022 |  | gültig |  |  |  |  | 294
|  |  |  | Leistung | AsiP_CementElementSpecific | Zementart | CEM II/C-M (S-P) | Wert | [6 empty] | Planung Baustoffe |  |  |  |  | Planung Baustoffe;;;;; | V 2.0 | 2022 |  | gültig |  |  |  |  | 295
|  |  |  | Leistung | AsiP_CementElementSpecific | Zementart | CEM II/C-M (S-V) | Wert | [6 empty] | Planung Baustoffe |  |  |  |  | Planung Baustoffe;;;;; | V 2.0 | 2022 |  | gültig |  |  |  |  | 296
|  |  |  | Leistung | AsiP_CementElementSpecific | Zementart | CEM II/C-M (S-L) | Wert | [6 empty] | Planung Baustoffe |  |  |  |  | Planung Baustoffe;;;;; | V 2.0 | 2022 |  | gültig |  |  |  |  | 297
|  |  |  | Leistung | AsiP_CementElementSpecific | Zementart | CEM II/C-M (S-LL) | Wert | [6 empty] | Planung Baustoffe |  |  |  |  | Planung Baustoffe;;;;; | V 2.0 | 2022 |  | gültig |  |  |  |  | 298
|  |  |  | Leistung | AsiP_CementElementSpecific | Zementart | CEM II/C-M (P-L) | Wert | [6 empty] | Planung Baustoffe |  |  |  |  | Planung Baustoffe;;;;; | V 2.0 | 2022 |  | gültig |  |  |  |  | 299
|  |  |  | Leistung | AsiP_CementElementSpecific | Zementart | CEM II/C-M (P-LL) | Wert | [6 empty] | Planung Baustoffe |  |  |  |  | Planung Baustoffe;;;;; | V 2.0 | 2022 |  | gültig |  |  |  |  | 300
|  |  |  | Leistung | AsiP_CementElementSpecific | Zementart | CEM II/C-M (V-L) | Wert | [6 empty] | Planung Baustoffe |  |  |  |  | Planung Baustoffe;;;;; | V 2.0 | 2022 |  | gültig |  |  |  |  | 301
|  |  |  | Leistung | AsiP_CementElementSpecific | Zementart | CEM II/C-M (V-LL) | Wert | [6 empty] | Planung Baustoffe |  |  |  |  | Planung Baustoffe;;;;; | V 2.0 | 2022 |  | gültig |  |  |  |  | 302
|  |  |  | Leistung | AsiP_CementElementSpecific | Zementart | CEM III/A | Wert | [6 empty] | Planung Baustoffe |  |  |  |  | Planung Baustoffe;;;;; | V 2.0 | 2022 |  | gültig |  |  |  |  | 303
|  |  |  | Leistung | AsiP_CementElementSpecific | Zementart | CEM III/B | Wert | [6 empty] | Planung Baustoffe |  |  |  |  | Planung Baustoffe;;;;; | V 2.0 | 2022 |  | gültig |  |  |  |  | 304
|  |  |  | Leistung | AsiP_CementElementSpecific | Zementart | CEM III/C | Wert | [6 empty] | Planung Baustoffe |  |  |  |  | Planung Baustoffe;;;;; | V 2.0 | 2022 |  | gültig |  |  |  |  | 305
|  |  |  | Leistung | AsiP_CementElementSpecific | Zementart | CEM IV/A | Wert | [6 empty] | Planung Baustoffe |  |  |  |  | Planung Baustoffe;;;;; | V 2.0 | 2022 |  | gültig |  |  |  |  | 306
|  |  |  | Leistung | AsiP_CementElementSpecific | Zementart | CEM IV/B | Wert | [6 empty] | Planung Baustoffe |  |  |  |  | Planung Baustoffe;;;;; | V 2.0 | 2022 |  | gültig |  |  |  |  | 307
|  |  |  | Leistung | AsiP_CementElementSpecific | Zementart | CEM V/A | Wert | [6 empty] | Planung Baustoffe |  |  |  |  | Planung Baustoffe;;;;; | V 2.0 | 2022 |  | gültig |  |  |  |  | 308
|  |  |  | Leistung | AsiP_CementElementSpecific | Zementart | CEM V/B | Wert | [6 empty] | Planung Baustoffe |  |  |  |  | Planung Baustoffe;;;;; | V 2.0 | 2022 |  | gültig |  |  |  |  | 309
|  |  |  | Leistung | AsiP_CementElementSpecific | Zementart | CEM VI (S-P) | Wert | [6 empty] | Planung Baustoffe |  |  |  |  | Planung Baustoffe;;;;; | V 2.0 | 2022 |  | gültig |  |  |  |  | 310
|  |  |  | Leistung | AsiP_CementElementSpecific | Zementart | CEM VI (S-V) | Wert | [6 empty] | Planung Baustoffe |  |  |  |  | Planung Baustoffe;;;;; | V 2.0 | 2022 |  | gültig |  |  |  |  | 311
|  |  |  | Leistung | AsiP_CementElementSpecific | Zementart | CEM VI (S-L) | Wert | [6 empty] | Planung Baustoffe |  |  |  |  | Planung Baustoffe;;;;; | V 2.0 | 2022 |  | gültig |  |  |  |  | 312
|  |  |  | Leistung | AsiP_CementElementSpecific | Zementart | CEM VI (S-LL) | Wert | [6 empty] | Planung Baustoffe |  |  |  |  | Planung Baustoffe;;;;; | V 2.0 | 2022 |  | gültig |  |  |  |  | 313
|  |  |  | Leistung | AsiP_CementElementSpecific | Festigkeitsklasse Zement |  | Eigenschaft | *.StrengthClassCement | Text (Optionen-Set) | Einteilung der Festigkeitsklasse gemäß ÖNORM EN 197-1 | *. |  |  | Planung Baustoffe |  |  |  |  | Planung Baustoffe;;;;; | V 2.0 | 2022 |  | gültig | AsiE_StrengthClassCement |  |  |  | 314
|  |  |  | Leistung | AsiP_CementElementSpecific | Festigkeitsklasse Zement | UNSET | Wert | [6 empty] | Planung Baustoffe |  |  |  |  | Planung Baustoffe;;;;; | V 2.0 | 2022 |  | gültig |  |  |  |  | 315
|  |  |  | Leistung | AsiP_CementElementSpecific | Festigkeitsklasse Zement | NOREQUIREMENT | Wert | [6 empty] | Planung Baustoffe |  |  |  |  | Planung Baustoffe;;;;; | V 2.0 | 2022 |  | gültig |  |  |  |  | 316
|  |  |  | Leistung | AsiP_CementElementSpecific | Festigkeitsklasse Zement | 32,5 L | Wert | [6 empty] | Planung Baustoffe |  |  |  |  | Planung Baustoffe;;;;; | V 2.0 | 2022 |  | gültig |  |  |  |  | 317
|  |  |  | Leistung | AsiP_CementElementSpecific | Festigkeitsklasse Zement | 32,5 N | Wert | [6 empty] | Planung Baustoffe |  |  |  |  | Planung Baustoffe;;;;; | V 2.0 | 2022 |  | gültig |  |  |  |  | 318
|  |  |  | Leistung | AsiP_CementElementSpecific | Festigkeitsklasse Zement | 32,5 R | Wert | [6 empty] | Planung Baustoffe |  |  |  |  | Planung Baustoffe;;;;; | V 2.0 | 2022 |  | gültig |  |  |  |  | 319
|  |  |  | Leistung | AsiP_CementElementSpecific | Festigkeitsklasse Zement | 42,5 L | Wert | [6 empty] | Planung Baustoffe |  |  |  |  | Planung Baustoffe;;;;; | V 2.0 | 2022 |  | gültig |  |  |  |  | 320
|  |  |  | Leistung | AsiP_CementElementSpecific | Festigkeitsklasse Zement | 42,5 N | Wert | [6 empty] | Planung Baustoffe |  |  |  |  | Planung Baustoffe;;;;; | V 2.0 | 2022 |  | gültig |  |  |  |  | 321
|  |  |  | Leistung | AsiP_CementElementSpecific | Festigkeitsklasse Zement | 42,5 R | Wert | [6 empty] | Planung Baustoffe |  |  |  |  | Planung Baustoffe;;;;; | V 2.0 | 2022 |  | gültig |  |  |  |  | 322
|  |  |  | Leistung | AsiP_CementElementSpecific | Festigkeitsklasse Zement | 52,5 L | Wert | [6 empty] | Planung Baustoffe |  |  |  |  | Planung Baustoffe;;;;; | V 2.0 | 2022 |  | gültig |  |  |  |  | 323
|  |  |  | Leistung | AsiP_CementElementSpecific | Festigkeitsklasse Zement | 52,5 N | Wert | [6 empty] | Planung Baustoffe |  |  |  |  | Planung Baustoffe;;;;; | V 2.0 | 2022 |  | gültig |  |  |  |  | 324
|  |  |  | Leistung | AsiP_CementElementSpecific | Festigkeitsklasse Zement | 52,5 R | Wert | [6 empty] | Planung Baustoffe |  |  |  |  | Planung Baustoffe;;;;; | V 2.0 | 2022 |  | gültig |  |  |  |  | 325
beschlossen | 22.03.2023; 154 |  |  | Planung | AsiP_FootingSpecific |  |  | Gruppe | AsiP_FootingSpecific |  |  | IfcFooting |  |  | Kostenermittlung |  |  |  |  | Kostenermittlung;;;;; | V 2.0 | 2022 |  | gültig | AsiP_FootingSpecific | 6bdc1105-3c0f-40fe-9e51-c8c6ce984dca |  |  | 326
beschlossen | 22.03.2023; 154 |  |  | Planung | AsiP_FootingSpecific | Bauteilkurzbezeichnung |  | Eigenschaft | *.ComponentAbbreviation | Text | Angabe der Bauteilkurzbezeichnung gem. projektspeziefischem Bauteilkatalog (z.B. IW03, FB01, FE01, D02) | *. | Einreichplanung | AR - Architektur | Kostenermittlung |  |  |  |  | Kostenermittlung;;;;; | V 2.0 | 2022 |  | gültig | Asi_ComponentAbbreviationFooting |  |  |  | 327
beschlossen | 22.03.2023; 154 |  |  | Planung | AsiP_FootingSpecific | Erdberührendes Element |  | Eigenschaft | *.SoilContact | Wahr/Falsch | Angabe, ob dieses Bauteil erdberührend ist (JA), oder nicht (NEIN). | *. | Vorentwurf | AR - Architektur | Kostenermittlung |  |  |  |  | Kostenermittlung;;;;; | V 2.0 | 2022 |  | gültig | Asi_SoilContact |  |  |  | 328
beschlossen | 20.09.2022; 151 |  |  | Planung | AsiP_FootingSpecific | Typ Sonderelement |  | Eigenschaft | *.TypeOfSpecialElement | Text | Angabe von Sonderformen und Sonderbauteilen z.B. Krümmung, Neigung, Wandkrone, Köcherfundament, Hohldielendecke etc. Definition der möglichen Eingaben erfolgt in der AIA und im BAP | *. | Kostenermittlungsgrundlagen | AR - Architektur | Kostenermittlung |  |  |  |  | Kostenermittlung;;;;; | V 2.0 | 2022 |  | gültig | Asi_TypeOfSpecialElementFooting |  |  |  | 329
beschlossen | 22.03.2023; 154 |  |  | Planung | AsiP_SlabSpecific |  |  | Gruppe | AsiP_SlabSpecific |  |  | IfcSlab |  |  | Planung Baustoffe | Kostenermittlung |  |  |  | Planung Baustoffe;Kostenermittlung;;;; | V 2.0 | 2022 |  | gültig | AsiP_SlabSpecific | 3d40b6b5-e5b0-42be-8a1d-f24c192d71df |  |  | 330
beschlossen | 22.03.2023; 154 |  |  | Planung | AsiP_SlabSpecific | Bauteilkurzbezeichnung |  | Eigenschaft | *.ComponentAbbreviation | Text | Angabe der Bauteilkurzbezeichnung gem. projektspeziefischem Bauteilkatalog (z.B. IW03, FB01, FE01, D02) | *. | Einreichplanung | AR - Architektur | Kostenermittlung |  |  |  |  | Kostenermittlung;;;;; | V 2.0 | 2022 |  | gültig | Asi_ComponentAbbreviationSlab |  |  |  | 331
beschlossen | 20.09.2022; 151 |  |  | Planung | AsiP_SlabSpecific | Erdberührendes Element |  | Eigenschaft | *.SoilContact | Wahr/Falsch | Angabe, ob dieses Bauteil erdberührend ist (JA), oder nicht (NEIN). | *. | Vorentwurf | AR - Architektur | Kostenermittlung |  |  |  |  | Kostenermittlung;;;;; | V 2.0 | 2022 |  | gültig | Asi_SoilContact |  |  |  | 332
beschlossen | 20.09.2022; 151 |  |  | Planung | AsiP_SlabSpecific | Oberseite geneigt |  | Eigenschaft | *.TopInclined | Wahr/Falsch | Neigung Oberseite - gibt an, ob die Oberseite zur Horizontalen geneigt ist (JA) oder nicht (NEIN) | *. | Entwurf | AR - Architektur | Kostenermittlung |  |  |  |  | Kostenermittlung;;;;; | V 2.0 | 2022 |  | gültig | Asi_TopInclinedSlab |  |  |  | 333
beschlossen | 20.09.2022; 151 |  |  | Planung | AsiP_SlabSpecific | Unterseite geneigt |  | Eigenschaft | *.BottomInclined | Wahr/Falsch | Neigung Unterseite - gibt an, ob die Unterseite zur Horizontalen geneigt ist (JA) oder nicht (NEIN) | *. | Entwurf | AR - Architektur | Kostenermittlung |  |  |  |  | Kostenermittlung;;;;; | V 2.0 | 2022 |  | gültig | Asi_BottomInclinedSlab |  |  |  | 334
beschlossen | 20.09.2022; 151 |  |  | Planung | AsiP_SlabSpecific | Typ Sonderelement |  | Eigenschaft | *.TypeOfSpecialElement | Text | Angabe von Sonderformen und Sonderbauteilen z.B. Krümmung, Neigung, Wandkrone, Köcherfundament, Hohldielendecke etc. Definition der möglichen Eingaben erfolgt in der AIA und im BAP | *. | Kostenermittlungsgrundlagen | AR - Architektur | Kostenermittlung |  |  |  |  | Kostenermittlung;;;;; | V 2.0 | 2022 |  | gültig | Asi_TypeOfSpecialElementSlab |  |  |  | 335
beschlossen | 22.03.2023; 154 |  |  | Planung | AsiP_SlabSpecific | Monolithische Bodenplatte |  | Eigenschaft | *.MonolithicFloorSlab | Text (Optionen-Set) | Monolithische Betonplatten im Außenbereich sind gemäß ÖNORM B 4710-1 mit künstlichen Luftporen herzustellen und dürfen nicht geglättet werden. Aufzählung nach "Richtlinie Herstellung von monolithischen Betonplatten" (Ausgabe 2021) | *. | Vorentwurf | AR - Architektur | Planung Baustoffe |  |  |  |  | Planung Baustoffe;;;;; | V 2.0 | 2022 |  | gültig | AsiE_MonolithicFloorSlab |  |  |  | 336
beschlossen | 22.03.2023; 154 |  |  | Planung | AsiP_SlabSpecific | Monolithische Bodenplatte | UNSET | Wert | [6 empty] | Planung Baustoffe |  |  |  |  | Planung Baustoffe;;;;; | V 2.0 | 2022 |  | gültig |  |  |  |  | 337
beschlossen | 22.03.2023; 154 |  |  | Planung | AsiP_SlabSpecific | Monolithische Bodenplatte | NOREQUIREMENT | Wert | [6 empty] | Planung Baustoffe |  |  |  |  | Planung Baustoffe;;;;; | V 2.0 | 2022 |  | gültig |  |  |  |  | 338
beschlossen | 22.03.2023; 154 |  |  | Planung | AsiP_SlabSpecific | Monolithische Bodenplatte | keine monolithische Bodenplatte | Wert | [6 empty] | Planung Baustoffe |  |  |  |  | Planung Baustoffe;;;;; | V 2.0 | 2022 |  | gültig |  |  |  |  | 339
beschlossen | 22.03.2023; 154 |  |  | Planung | AsiP_SlabSpecific | Monolithische Bodenplatte | monolithische Bodenplatte | Wert | [6 empty] | Planung Baustoffe |  |  |  |  | Planung Baustoffe;;;;; | V 2.0 | 2022 |  | gültig |  |  |  |  | 340
beschlossen | 22.03.2023; 154 |  |  | Planung | AsiP_SlabSpecific | Monolithische Bodenplatte | BS MP | Wert | [6 empty] | Planung Baustoffe |  |  |  |  | Planung Baustoffe;;;;; | V 2.0 | 2022 |  | gültig |  |  |  |  | 341
beschlossen | 22.03.2023; 154 |  |  | Planung | AsiP_SlabSpecific | Monolithische Bodenplatte | BS MP-F | Wert | [6 empty] | Planung Baustoffe |  |  |  |  | Planung Baustoffe;;;;; | V 2.0 | 2022 |  | gültig |  |  |  |  | 342
beschlossen | 20.09.2022; 151 |  |  | Planung | AsiP_StairFlightSpecific |  |  | Gruppe | AsiP_StairFlightSpecific |  |  | IfcStairFlight |  |  | Kostenermittlung |  |  |  |  | Kostenermittlung;;;;; | V 2.0 | 2022 |  | gültig | AsiP_StairFlightSpecific | d2d8c44c-df94-4d25-ab51-817f5d53db21 |  |  | 343
beschlossen | 20.09.2022; 151 |  |  | Planung | AsiP_StairFlightSpecific | Laufbreite |  | Eigenschaft | *.Width | m | Breite der Treppenkonstruktion im Grundriss | *. | Entwurf | AR - Architektur | Kostenermittlung |  |  |  |  | Kostenermittlung;;;;; | V 2.0 | 2022 |  | gültig | Asi_WidthStairFlight |  |  |  | 344
beschlossen | 20.09.2022; 151 |  |  | Planung | AsiP_StairFlightSpecific | Steigungsverhältnis |  | Eigenschaft | *.SlopeRatio | Verhältnis | gem. ÖNORM B 5371 Steigungsverhältnis | *. | Entwurf | AR - Architektur | Kostenermittlung |  |  |  |  | Kostenermittlung;;;;; | V 2.0 | 2022 |  | gültig | Asi_SlopeRatioStairFlight |  |  |  | 345
beschlossen | 20.09.2022; 151 |  |  | Planung | AsiP_StairFlightSpecific | Typ Sonderelement |  | Eigenschaft | *.TypeOfSpecialElement | Text | Angabe von Sonderformen und Sonderbauteilen z.B. Krümmung, Neigung, Wandkrone, Köcherfundament, Hohldielendecke etc. Definition der möglichen Eingaben erfolgt in der AIA und im BAP | *. | Kostenermittlungsgrundlagen | AR - Architektur | Kostenermittlung |  |  |  |  | Kostenermittlung;;;;; | V 2.0 | 2022 |  | gültig | Asi_TypeOfSpecialElementStairFlight |  |  |  | 346
beschlossen | 20.09.2022; 151 |  |  | Planung | AsiP_StairSpecific |  |  | Gruppe | AsiP_StairSpecific |  |  | IfcStair |  |  | Kostenermittlung |  |  |  |  | Kostenermittlung;;;;; | V 2.0 | 2022 |  | gültig | AsiP_StairSpecific | b567ab5b-3ecc-4633-b6ba-8f968dac73a8 |  |  | 347
beschlossen | 20.09.2022; 151 |  |  | Planung | AsiP_StairSpecific | Laufbreite |  | Eigenschaft | *.Width | m | Breite der Treppenkonstruktion im Grundriss | *. | Entwurf | AR - Architektur | Kostenermittlung |  |  |  |  | Kostenermittlung;;;;; | V 2.0 | 2022 |  | gültig | Asi_WidthStair |  |  |  | 348
beschlossen | 20.09.2022; 151 |  |  | Planung | AsiP_StairSpecific | Erdberührendes Element |  | Eigenschaft | *.SoilContact | Wahr/Falsch | Angabe, ob dieses Bauteil erdberührend ist (JA), oder nicht (NEIN). | *. | Vorentwurf | AR - Architektur | Kostenermittlung |  |  |  |  | Kostenermittlung;;;;; | V 2.0 | 2022 |  | gültig | Asi_SoilContact |  |  |  | 349
beschlossen | 20.09.2022; 151 |  |  | Planung | AsiP_StairSpecific | Steigungsverhältnis |  | Eigenschaft | *.SlopeRatio | Verhältnis | gem. ÖNORM B 5371 Steigungsverhältnis | *. | Entwurf | AR - Architektur | Kostenermittlung |  |  |  |  | Kostenermittlung;;;;; | V 2.0 | 2022 |  | gültig | Asi_SlopeRatioStair |  |  |  | 350
beschlossen | 20.09.2022; 151 |  |  | Planung | AsiP_StairSpecific | Typ Sonderelement |  | Eigenschaft | *.TypeOfSpecialElement | Text | Angabe von Sonderformen und Sonderbauteilen z.B. Krümmung, Neigung, Wandkrone, Köcherfundament, Hohldielendecke etc. Definition der möglichen Eingaben erfolgt in der AIA und im BAP | *. | Kostenermittlungsgrundlagen | AR - Architektur | Kostenermittlung |  |  |  |  | Kostenermittlung;;;;; | V 2.0 | 2022 |  | gültig | Asi_TypeOfSpecialElementStair |  |  |  | 351
beschlossen | 22.03.2023; 154 |  |  | Planung | AsiP_WallSpecific |  |  | Gruppe | AsiP_WallSpecific |  |  | IfcWall |  |  | Kostenermittlung |  |  |  |  | Kostenermittlung;;;;; | V 2.0 | 2022 |  | gültig | AsiP_WallSpecific | c50081de-41d1-4eb9-964a-8ec9ea279dfb |  |  | 352
beschlossen | 22.03.2023; 154 |  |  | Planung | AsiP_WallSpecific | Bauteilkurzbezeichnung |  | Eigenschaft | *.ComponentAbbreviation | Text | Angabe der Bauteilkurzbezeichnung gem. projektspeziefischem Bauteilkatalog (z.B. IW03, FB01, FE01, D02) | *. | Einreichplanung | AR - Architektur | Kostenermittlung |  |  |  |  | Kostenermittlung;;;;; | V 2.0 | 2022 |  | gültig | Asi_ComponentAbbreviationWall |  |  |  | 353
beschlossen | 20.09.2022; 151 |  |  | Planung | AsiP_WallSpecific | Erdberührendes Element |  | Eigenschaft | *.SoilContact | Wahr/Falsch | Angabe, ob dieses Bauteil erdberührend ist (JA), oder nicht (NEIN). | *. | Vorentwurf | AR - Architektur | Kostenermittlung |  |  |  |  | Kostenermittlung;;;;; | V 2.0 | 2022 |  | gültig | Asi_SoilContact |  |  |  | 354
beschlossen | 20.09.2022; 151 |  |  | Planung | AsiP_WallSpecific | Typ Sonderelement |  | Eigenschaft | *.TypeOfSpecialElement | Text | Angabe von Sonderformen und Sonderbauteilen z.B. Krümmung, Neigung, Wandkrone, Köcherfundament, Hohldielendecke etc. Definition der möglichen Eingaben erfolgt in der AIA und im BAP | *. | Kostenermittlungsgrundlagen | AR - Architektur | Kostenermittlung |  |  |  |  | Kostenermittlung;;;;; | V 2.0 | 2022 |  | gültig | Asi_TypeOfSpecialElementWall |  |  |  | 355
beschlossen | 20.09.2022; 151 |  |  | Planung | AsiQ_BeamSpecificQuantities |  |  | Gruppe | AsiQ_BeamSpecificQuantities |  |  | IfcBeam |  |  | Kostenermittlung |  |  |  |  | Kostenermittlung;;;;; | V 2.0 | 2022 |  | gültig | AsiQ_BeamSpecificQuantities | 1eb6f9f1-b999-40b5-a118-b17f2c7c9c64 |  |  | 356
beschlossen | 20.09.2022; 151 |  |  | Planung | AsiQ_BeamSpecificQuantities | Breite |  | Geometrie | *.Width | mm | Physikalische Breite des Balkens ohne Berücksichtigung von Abschrägungen, Ausklinkungen, und ähnliches. | *. | Basis Modell | AR - Architektur | Kostenermittlung |  |  |  |  | Kostenermittlung;;;;; | V 2.0 | 2022 |  | gültig | Asi_WidthBeam |  |  |  | 357
beschlossen | 20.09.2022; 151 |  |  | Planung | AsiQ_BeamSpecificQuantities | Höhe |  | Geometrie | *.Height | mm | Physikalische Höhe des Balkens ohne Berücksichtigung von Abschrägungen, Ausklinkungen, und ähnliches. | *. | Basis Modell | AR - Architektur | Kostenermittlung |  |  |  |  | Kostenermittlung;;;;; | V 2.0 | 2022 |  | gültig | Asi_HeightBeam |  |  |  | 358
beschlossen | 20.09.2022; 151 |  |  | Planung | AsiQ_ColumnSpecificQuantities |  |  | Gruppe | AsiQ_ColumnSpecificQuantities |  |  | IfcColumn |  |  | Kostenermittlung |  |  |  |  | Kostenermittlung;;;;; | V 2.0 | 2022 |  | gültig | AsiQ_ColumnSpecificQuantities | c50081de-41d1-4eb9-964a-8ec9ea279dfb |  |  | 359
beschlossen | 20.09.2022; 151 |  |  | Planung | AsiQ_ColumnSpecificQuantities | Breite Profil |  | Geometrie | *.ProfileWidth | mm | Physikalische Breite des Stützenprofils ohne Berücksichtigung von Abschrägungen, Ausklinkungen, und ähnliches | *. | Basis Modell | AR - Architektur | Kostenermittlung |  |  |  |  | Kostenermittlung;;;;; | V 2.0 | 2022 |  | gültig | Asi_ProfileWidthColumn |  |  |  | 360
beschlossen | 07.09.2023; 157 |  |  | Planung | AsiQ_ColumnSpecificQuantities | Tiefe Profil |  | Geometrie | *.ProfileDepth | mm | Physikalische Tiefe des Stützenprofils ohne Berücksichtigung von Abschrägungen, Ausklinkungen, und ähnliches | *. | Basis Modell | AR - Architektur | Kostenermittlung |  |  |  |  | Kostenermittlung;;;;; | V 2.0 | 2022 |  | gültig | Asi_ProfileDepthColumn |  |  |  | 361
beschlossen | 20.09.2022; 151 |  |  | Planung | AsiQ_ColumnSpecificQuantities | Durchmesser |  | Geometrie | *.Diameter | mm | Durchmesser der Stütze | *. | Basis Modell | AR - Architektur | Kostenermittlung |  |  |  |  | Kostenermittlung;;;;; | V 2.0 | 2022 |  | gültig | Asi_DiameterColumn |  |  |  | 362
beschlossen | 07.09.2023; 157 |  |  | Planung | AsiQ_CoveringCladdingSpecificQuantities |  |  | Gruppe | AsiQ_CoveringCladdingSpecificQuantities |  |  | IfcCovering.CLADDING |  |  | Kostenermittlung |  |  |  |  | Kostenermittlung;;;;; | V 2.0 | 2022 |  | gültig | AsiQ_CoveringCladdingSpecificQuantities | 5829f78f-f4bb-4855-bdba-54e471c3044d |  |  | 363
beschlossen | 07.09.2023; 157 |  |  | Planung | AsiQ_CoveringCladdingSpecificQuantities | Höhe |  | Geometrie | *.Height | mm | Physikalische Höhe der vertikalen Bekleidung ohne Berücksichtigung von Abschrägungen, Ausklinkungen etc. | *. | Basis Modell | AR - Architektur | Kostenermittlung |  |  |  |  | Kostenermittlung;;;;; | V 2.0 | 2022 |  | gültig | Asi_HeightCladding |  |  |  | 364
beschlossen | 07.09.2023; 157 |  |  | Planung | AsiQ_CoveringCladdingSpecificQuantities | Länge |  | Geometrie | *.Length | mm | Physikalische Länge der vertikalen Bekleidung ohne Berücksichtigung von Abschrägungen, Ausklinkungen etc. | *. | Basis Modell | AR - Architektur | Kostenermittlung |  |  |  |  | Kostenermittlung;;;;; | V 2.0 | 2022 |  | gültig | Asi_LengthCladding |  |  |  | 365
beschlossen | 07.09.2023; 157 |  |  | Planung | AsiQ_CoveringFlooringSpecificQuantities |  |  | Gruppe | AsiQ_CoveringFlooringSpecificQuantities |  |  | IfcCovering.FLOORING |  |  | Kostenermittlung |  |  |  |  | Kostenermittlung;;;;; | V 2.1 | 2022 |  | gültig | AsiQ_CoveringFlooringSpecificQuantities | 37be16bb-245a-4162-867f-818f4030892a |  |  | 366
beschlossen | 07.09.2023; 157 |  |  | Planung | AsiQ_CoveringFlooringSpecificQuantities | Umfang |  | Geometrie | *.Perimeter | mm | Umfang der horizontalen Bekleidung, der Wert wird nur angegeben, wenn die Bekleidung eine kostante Dicke hat. | *. | Basis Modell | AR - Architektur | Kostenermittlung |  |  |  |  | Kostenermittlung;;;;; | V 2.0 | 2022 |  | gültig | Asi_PerimeterFlooring |  |  |  | 367
beschlossen | 07.09.2023; 157 |  |  | Planung | AsiQ_CoveringFlooringSpecificQuantities | Bodenhöhe |  | Geometrie | *.FloorHeight | mm | Angabe des Abstands von Rohdeckenoberkante bis zur Oberkante der aufgeständerten Bodenkonstruktion exkl. Bodenbelag | *. | Basis Modell | AR - Architektur | Kostenermittlung |  |  |  |  | Kostenermittlung;;;;; | V 2.0 | 2022 |  | gültig | Asi_HeightFlooring |  |  |  | 368
beschlossen | 07.09.2023; 157 |  |  | Planung | AsiQ_CoveringCeilingSpecificQuantities |  |  | Gruppe | AsiQ_CoveringCeilingSpecificQuantities |  |  | IfcCovering.CEILING |  |  | Kostenermittlung |  |  |  |  | Kostenermittlung;;;;; | V 2.1 | 2022 |  | gültig | AsiQ_CoveringCeilingSpecificQuantities | d0cf235e-6813-4e9f-b6d2-8caed62d9fe8 |  |  | 369
beschlossen | 07.09.2023; 157 |  |  | Planung | AsiQ_CoveringCeilingSpecificQuantities | Umfang |  | Geometrie | *.Perimeter | mm | Umfang der horizontalen Bekleidung, der Wert wird nur angegeben, wenn die Bekleidung eine kostante Dicke hat. | *. | Basis Modell | AR - Architektur | Kostenermittlung |  |  |  |  | Kostenermittlung;;;;; | V 2.0 | 2022 |  | gültig | Asi_PerimeterCeiling |  |  |  | 370
beschlossen | 07.09.2023; 157 |  |  | Planung | AsiQ_CoveringCeilingSpecificQuantities | Abhanghöhe |  | Geometrie | *.SuspensionHeight | mm | Angabe des Abstands von Rohdeckenunterkante bis zur Unterkante der abgehängten Decke | *. | Basis Modell | AR - Architektur | Kostenermittlung |  |  |  |  | Kostenermittlung;;;;; | V 2.0 | 2022 |  | gültig | Asi_SuspensionHeightCeiling |  |  |  | 371
beschlossen | 20.09.2022; 151 |  |  | Planung | AsiQ_RoofSpecificQuantities |  |  | Gruppe | AsiQ_RoofSpecificQuantities |  |  | IfcRoof |  |  | Kostenermittlung |  |  |  |  | Kostenermittlung;;;;; | V 2.0 | 2022 |  | gültig | AsiQ_RoofSpecificQuantities | 2b1a35b1-cf51-4dfc-baf2-1a67df459139 |  |  | 372
beschlossen | 20.09.2022; 151 |  |  | Planung | AsiQ_RoofSpecificQuantities | Bruttovolumen |  | Geometrie | *.GrossVolume | Volumen | Nettovolumen des Dachaufbaus, alle Öffnungen und Aussparungen werden übermessen. | *. | Basis Modell | AR - Architektur | Kostenermittlung |  |  |  |  | Kostenermittlung;;;;; | V 2.0 | 2022 |  | gültig | Asi_GrossVolumeRoof |  |  |  | 373
beschlossen | 20.09.2022; 151 |  |  | Planung | AsiQ_RoofSpecificQuantities | Dicke |  | Geometrie | *.Width | m | Gesamtdicke des Dachaufbaus | *. | Basis Modell | AR - Architektur | Kostenermittlung |  |  |  |  | Kostenermittlung;;;;; | V 2.0 | 2022 |  | gültig | Asi_WidthRoof |  |  |  | 374
beschlossen | 20.09.2022; 151 |  |  | Planung | AsiQ_RoofSpecificQuantities | Nettovolumen |  | Geometrie | *.NetVolume | m² | Gesamte Nettofläche der Dachhaut (Ansichtsfläche senkrecht zur Dachneigung, oder Mantelfläche der Dachhaut bei gekrümmten, gewölbten Flächen, nicht jedoch die projizierte Fläche). Alle Öffnungen, wie z.B. Dachflächenfenster, werden abgezogen. | *. | Basis Modell | AR - Architektur | Kostenermittlung |  |  |  |  | Kostenermittlung;;;;; | V 2.0 | 2022 |  | gültig | Asi_NetVolumeRoof |  |  |  | 375
beschlossen | 20.09.2022; 151 |  |  | Planung | AsiQ_RoofSpecificQuantities | Umfang |  | Geometrie | *.Perimeter | m | Umfang des Daches, der Wert wird nur angegeben, wenn das Dach eine konstante Dicke hat | *. | Basis Modell | AR - Architektur | Kostenermittlung |  |  |  |  | Kostenermittlung;;;;; | V 2.0 | 2022 |  | gültig | Asi_PerimeterRoof |  |  |  | 376
beschlossen | 07.09.2023; 157 |  |  | Planung | AsiQ_PileSpecificQuantities |  |  | Gruppe | AsiQ_PileSpecificQuantities |  |  | IfcColumn |  |  | Kostenermittlung |  |  |  |  | Kostenermittlung;;;;; | V 2.0 | 2022 |  | gültig | AsiQ_PileSpecificQuantities | c50081de-41d1-4eb9-964a-8ec9ea279dfb |  |  | 377
beschlossen | 07.09.2023; 157 |  |  | Planung | AsiQ_PileSpecificQuantities | Durchmesser |  | Geometrie | *.Diameter | m | Durchmesser der des Pfahls | *. | Basis Modell | AR - Architektur | Kostenermittlung |  |  |  |  | Kostenermittlung;;;;; | V 2.0 | 2022 |  | gültig | Asi_DiameterPile |  |  |  | 378
beschlossen | 07.09.2023; 157 |  |  | Planung | AsiQ_DoorSpecificQuantities |  |  | Gruppe | AsiQ_DoorSpecificQuantities |  |  | IfcDoor |  |  | Kostenermittlung |  |  |  |  | Kostenermittlung;;;;; | V 2.0 | 2022 |  | gültig | AsiQ_DoorSpecificQuantities | 85106617-50d3-4d7c-86de-812e84a01a5c |  |  | 379
beschlossen | 07.09.2023; 157 |  |  | Planung | AsiQ_DoorSpecificQuantities | Wandstärke |  | Geometrie | *.DoorWallThickness | m | Angabe der Wandstärke der Wand in der sich die betreffende Tür befindet, in [m]. | *. | Einreichplanung | AR - Architektur | Kostenermittlung |  |  |  |  | Kostenermittlung;;;;; | V 2.0 | 2022 |  | gültig | Asi_DoorWallThickness |  |  |  | 380
beschlossen | 07.09.2023; 157 |  |  | Planung | AsiQ_DoorSpecificQuantities | Rohbaubreite |  | Geometrie | *.DoorOpeningWidthShell | m | Angabe der Rohbaubreite, in [m]. | *. | Kostenermittlungsgrundlagen | AR - Architektur | Kostenermittlung |  |  |  |  | Kostenermittlung;;;;; | V 2.0 | 2022 |  | gültig | Asi_DoorOpeningWidthShell |  |  |  | 381
beschlossen | 07.09.2023; 157 |  |  | Planung | AsiQ_DoorSpecificQuantities | Rohbauhöhe |  | Geometrie | *.DoorOpeningHeightShell | m | Angabe der RohbauHöhe, in [m]. | *. | Kostenermittlungsgrundlagen | AR - Architektur | Kostenermittlung |  |  |  |  | Kostenermittlung;;;;; | V 2.0 | 2022 |  | gültig | Asi_DoorOpeningHeightShell |  |  |  | 382
beschlossen | 07.09.2023; 157 |  |  | Planung | AsiQ_DoorSpecificQuantities | Stocklichte Breite |  | Geometrie | *.DoorPassageWidth | m | Angabe der Stocklichte Breite, in [m]. | *. | Kostenermittlungsgrundlagen | AR - Architektur | Kostenermittlung |  |  |  |  | Kostenermittlung;;;;; | V 2.0 | 2022 |  | gültig | Asi_DoorPassageWidth |  | 98e63dc6-c9ad-4dd3-a2c7-db58e8a51dac | fbim_widthRoughWallOpening | 383
beschlossen | 07.09.2023; 157 |  |  | Planung | AsiQ_DoorSpecificQuantities | Stocklichte Höhe |  | Geometrie | *.DoorPassageHeight | m | Angabe der Stocklichte Höhe, in [m]. | *. | Kostenermittlungsgrundlagen | AR - Architektur | Kostenermittlung |  |  |  |  | Kostenermittlung;;;;; | V 2.0 | 2022 |  | gültig | Asi_DoorPassageHeight |  | 989cc110-5af0-48e1-bbe9-87f90e7348d2 | fbim_heightRoughWallOpening | 384
beschlossen | 07.09.2023; 157 |  |  | Planung | AsiQ_DoorSpecificQuantities | Durchgangsbreite von Gangflügel |  | Geometrie | *.DoorPassageWidthUsable | m | Angabe der nutzbare Durchgangsbreite von Gangflügel, in [m]. | *. | Einreichplanung | AR - Architektur | Kostenermittlung |  |  |  |  | Kostenermittlung;;;;; | V 2.0 | 2022 |  | gültig | Asi_DoorPassageWidthUsable |  |  |  | 385
beschlossen | 07.09.2023; 157 |  |  | Planung | AsiQ_DoorSpecificQuantities | Durchgangsbreite von Standflügel |  | Geometrie | *.DoorPassageWidthUsableFixedLeaf | m | Angabe der nutzbare Durchgangsbreite von Standflügel, in [m]. | *. | Einreichplanung | AR - Architektur | Kostenermittlung |  |  |  |  | Kostenermittlung;;;;; | V 2.0 | 2022 |  | gültig | Asi_DoorPassageWidthUsableFixedLeaf |  |  |  | 386
beschlossen | 20.09.2022; 151 |  |  | Planung | Pset_BeamCommon |  |  | Gruppe | Pset_BeamCommon |  |  | IfcBeam |  |  | Kostenermittlung |  |  |  |  | Kostenermittlung;;;;; | V 2.0 | 2022 |  | gültig | Pset_BeamCommon | 1eb6f9f1-b999-40b5-a118-b17f2c7c9c64 |  |  | 387
beschlossen | 20.09.2022; 151 |  |  | Planung | Pset_BeamCommon | Status |  | Eigenschaft | *.Status | Text (Optionen-Set) | Status bzw. Phase des Bauteils insbesondere beim Bauen im Bestand. "Neu" (new) neues Bauteil als Ergänzung, "Bestand" (existing) bestehendes Bauteil, dass erhalten bleibt, "Abbruch" (demolish) Bauteil, das abgebrochen wird, "Temporär" (temporary) Bauteil und andere Bauelemente, die vorübergehend eingebaut werden (wie Abstützungen, etc.) | *. | Vorentwurf | AR - Architektur | Kostenermittlung |  |  |  |  | Kostenermittlung;;;;; | V 2.0 | 2022 |  | gültig | AsiE_Status |  |  |  | 388
beschlossen | 20.09.2022; 151 |  |  | Planung | Pset_BeamCommon | Status | UNSET | Wert | [6 empty] | Kostenermittlung |  |  |  |  | Kostenermittlung;;;;; | V 2.0 | 2022 |  | gültig |  |  |  |  | 389
beschlossen | 20.09.2022; 151 |  |  | Planung | Pset_BeamCommon | Status | NOTKNOWN | Wert | [6 empty] | Kostenermittlung |  |  |  |  | Kostenermittlung;;;;; | V 2.0 | 2022 |  | gültig |  |  |  |  | 390
beschlossen | 20.09.2022; 151 |  |  | Planung | Pset_BeamCommon | Status | NEW | Wert | [6 empty] | Kostenermittlung |  |  |  |  | Kostenermittlung;;;;; | V 2.0 | 2022 |  | gültig |  |  |  |  | 391
beschlossen | 20.09.2022; 151 |  |  | Planung | Pset_BeamCommon | Status | EXISTING | Wert | [6 empty] | Kostenermittlung |  |  |  |  | Kostenermittlung;;;;; | V 2.0 | 2022 |  | gültig |  |  |  |  | 392
beschlossen | 20.09.2022; 151 |  |  | Planung | Pset_BeamCommon | Status | DEMOLISH | Wert | [6 empty] | Kostenermittlung |  |  |  |  | Kostenermittlung;;;;; | V 2.0 | 2022 |  | gültig |  |  |  |  | 393
beschlossen | 20.09.2022; 151 |  |  | Planung | Pset_BeamCommon | Status | TEMPORARY | Wert | [6 empty] | Kostenermittlung |  |  |  |  | Kostenermittlung;;;;; | V 2.0 | 2022 |  | gültig |  |  |  |  | 394
beschlossen | 20.09.2022; 151 |  |  | Planung | Pset_BeamCommon | Status | OTHER | Wert | [6 empty] | Kostenermittlung |  |  |  |  | Kostenermittlung;;;;; | V 2.0 | 2022 |  | gültig |  |  |  |  | 395
beschlossen | 20.09.2022; 151 |  |  | Planung | Pset_BeamCommon | Außenbauteil |  | Eigenschaft | *.IsExternal | Wahr/Falsch | Angabe, ob dieses Bauteil ein Außenbauteil ist (JA) oder ein Innenbauteil (NEIN). Als Außenbauteil grenzt es an den Außenraum (oder Erdreich, oder Wasser). | *. | Vorentwurf | AR - Architektur | Kostenermittlung |  |  |  |  | Kostenermittlung;;;;; | V 2.0 | 2022 |  | gültig | Asi_IsExternal |  |  |  | 396
beschlossen | 20.09.2022; 151 |  |  | Planung | Pset_BeamCommon | Bauteiltyp |  | Eigenschaft | *.Reference | Text | Bezeichnung zur Zusammenfassung gleichartiger Bauteile zu einem Bauteiltyp (auch Konstruktionstyp genannt). Alternativ zum Namen des "Typobjekts", insbesondere wenn die Software keine Typen unterstützt. | *. | Entwurf | AR - Architektur | Kostenermittlung |  |  |  |  | Kostenermittlung;;;;; | V 2.0 | 2022 |  | gültig | Asi_Reference |  |  |  | 397
beschlossen | 20.09.2022; 151 |  |  | Planung | Pset_BeamCommon | Tragendes Bauteil |  | Eigenschaft | *.LoadBearing | Wahr/Falsch | Angabe, ob dieses Bauteil tragend ist (JA) oder nichttragend (NEIN) | *. | Vorentwurf | TP - Tragwerksplanung | Kostenermittlung |  |  |  |  | Kostenermittlung;;;;; | V 2.0 | 2022 |  | gültig | Asi_LoadBearing |  |  |  | 398
beschlossen | 20.09.2022; 151 |  |  | Planung | Pset_BeamCommon | Feuerwiderstandsklasse |  | Eigenschaft | *.FireRating | Text (Optionen-Set) | Feuerwiderstandsklasse gemäß der nationalen oder regionalen Brandschutzverordnung. | *. | Entwurf | BS - Brandschutz | Kostenermittlung |  |  |  |  | Kostenermittlung;;;;; | V 2.0 | 2022 |  | gültig | AsiE_FireRatingBeam |  |  |  | 399
beschlossen | 20.09.2022; 151 |  |  | Planung | Pset_BeamCommon | Feuerwiderstandsklasse | UNSET | Wert | [6 empty] | Kostenermittlung |  |  |  |  | Kostenermittlung;;;;; | V 2.0 | 2022 |  | gültig |  |  |  |  | 400
beschlossen | 20.09.2022; 151 |  |  | Planung | Pset_BeamCommon | Feuerwiderstandsklasse | NOREQUIREMENT | Wert | [6 empty] | Kostenermittlung |  |  |  |  | Kostenermittlung;;;;; | V 2.0 | 2022 |  | gültig |  |  |  |  | 401
beschlossen | 20.09.2022; 151 |  |  | Planung | Pset_BeamCommon | Feuerwiderstandsklasse | R 15 | Wert | [6 empty] | Kostenermittlung |  |  |  |  | Kostenermittlung;;;;; | V 2.0 | 2022 |  | gültig |  |  |  |  | 402
beschlossen | 20.09.2022; 151 |  |  | Planung | Pset_BeamCommon | Feuerwiderstandsklasse | R 20 | Wert | [6 empty] | Kostenermittlung |  |  |  |  | Kostenermittlung;;;;; | V 2.0 | 2022 |  | gültig |  |  |  |  | 403
beschlossen | 20.09.2022; 151 |  |  | Planung | Pset_BeamCommon | Feuerwiderstandsklasse | R 30 | Wert | [6 empty] | Kostenermittlung |  |  |  |  | Kostenermittlung;;;;; | V 2.0 | 2022 |  | gültig |  |  |  |  | 404
beschlossen | 20.09.2022; 151 |  |  | Planung | Pset_BeamCommon | Feuerwiderstandsklasse | R 45 | Wert | [6 empty] | Kostenermittlung |  |  |  |  | Kostenermittlung;;;;; | V 2.0 | 2022 |  | gültig |  |  |  |  | 405
beschlossen | 20.09.2022; 151 |  |  | Planung | Pset_BeamCommon | Feuerwiderstandsklasse | R 60 | Wert | [6 empty] | Kostenermittlung |  |  |  |  | Kostenermittlung;;;;; | V 2.0 | 2022 |  | gültig |  |  |  |  | 406
beschlossen | 20.09.2022; 151 |  |  | Planung | Pset_BeamCommon | Feuerwiderstandsklasse | R 90 | Wert | [6 empty] | Kostenermittlung |  |  |  |  | Kostenermittlung;;;;; | V 2.0 | 2022 |  | gültig |  |  |  |  | 407
beschlossen | 20.09.2022; 151 |  |  | Planung | Pset_BeamCommon | Feuerwiderstandsklasse | R 120 | Wert | [6 empty] | Kostenermittlung |  |  |  |  | Kostenermittlung;;;;; | V 2.0 | 2022 |  | gültig |  |  |  |  | 408
beschlossen | 20.09.2022; 151 |  |  | Planung | Pset_BeamCommon | Feuerwiderstandsklasse | R 180 | Wert | [6 empty] | Kostenermittlung |  |  |  |  | Kostenermittlung;;;;; | V 2.0 | 2022 |  | gültig |  |  |  |  | 409
beschlossen | 20.09.2022; 151 |  |  | Planung | Pset_BeamCommon | Feuerwiderstandsklasse | R 240 | Wert | [6 empty] | Kostenermittlung |  |  |  |  | Kostenermittlung;;;;; | V 2.0 | 2022 |  | gültig |  |  |  |  | 410
beschlossen | 20.09.2022; 151 |  |  | Planung | Pset_BeamCommon | Feuerwiderstandsklasse | R 360 | Wert | [6 empty] | Kostenermittlung |  |  |  |  | Kostenermittlung;;;;; | V 2.0 | 2022 |  | gültig |  |  |  |  | 411
beschlossen | 20.09.2022; 151 |  |  | Planung | Pset_BeamCommon | Feuerwiderstandsklasse | RE 20 | Wert | [6 empty] | Kostenermittlung |  |  |  |  | Kostenermittlung;;;;; | V 2.0 | 2022 |  | gültig |  |  |  |  | 412
beschlossen | 20.09.2022; 151 |  |  | Planung | Pset_BeamCommon | Feuerwiderstandsklasse | RE 30 | Wert | [6 empty] | Kostenermittlung |  |  |  |  | Kostenermittlung;;;;; | V 2.0 | 2022 |  | gültig |  |  |  |  | 413
beschlossen | 20.09.2022; 151 |  |  | Planung | Pset_BeamCommon | Feuerwiderstandsklasse | RE 60 | Wert | [6 empty] | Kostenermittlung |  |  |  |  | Kostenermittlung;;;;; | V 2.0 | 2022 |  | gültig |  |  |  |  | 414
beschlossen | 20.09.2022; 151 |  |  | Planung | Pset_BeamCommon | Feuerwiderstandsklasse | RE 90 | Wert | [6 empty] | Kostenermittlung |  |  |  |  | Kostenermittlung;;;;; | V 2.0 | 2022 |  | gültig |  |  |  |  | 415
beschlossen | 20.09.2022; 151 |  |  | Planung | Pset_BeamCommon | Feuerwiderstandsklasse | RE 120 | Wert | [6 empty] | Kostenermittlung |  |  |  |  | Kostenermittlung;;;;; | V 2.0 | 2022 |  | gültig |  |  |  |  | 416
beschlossen | 20.09.2022; 151 |  |  | Planung | Pset_BeamCommon | Feuerwiderstandsklasse | RE 180 | Wert | [6 empty] | Kostenermittlung |  |  |  |  | Kostenermittlung;;;;; | V 2.0 | 2022 |  | gültig |  |  |  |  | 417
beschlossen | 20.09.2022; 151 |  |  | Planung | Pset_BeamCommon | Feuerwiderstandsklasse | RE 240 | Wert | [6 empty] | Kostenermittlung |  |  |  |  | Kostenermittlung;;;;; | V 2.0 | 2022 |  | gültig |  |  |  |  | 418
beschlossen | 20.09.2022; 151 |  |  | Planung | Pset_BeamCommon | Feuerwiderstandsklasse | REI 15 | Wert | [6 empty] | Kostenermittlung |  |  |  |  | Kostenermittlung;;;;; | V 2.0 | 2022 |  | gültig |  |  |  |  | 419
beschlossen | 20.09.2022; 151 |  |  | Planung | Pset_BeamCommon | Feuerwiderstandsklasse | REI 20 | Wert | [6 empty] | Kostenermittlung |  |  |  |  | Kostenermittlung;;;;; | V 2.0 | 2022 |  | gültig |  |  |  |  | 420
beschlossen | 20.09.2022; 151 |  |  | Planung | Pset_BeamCommon | Feuerwiderstandsklasse | REI 30 | Wert | [6 empty] | Kostenermittlung |  |  |  |  | Kostenermittlung;;;;; | V 2.0 | 2022 |  | gültig |  |  |  |  | 421
beschlossen | 20.09.2022; 151 |  |  | Planung | Pset_BeamCommon | Feuerwiderstandsklasse | REI 45 | Wert | [6 empty] | Kostenermittlung |  |  |  |  | Kostenermittlung;;;;; | V 2.0 | 2022 |  | gültig |  |  |  |  | 422
beschlossen | 20.09.2022; 151 |  |  | Planung | Pset_BeamCommon | Feuerwiderstandsklasse | REI 60 | Wert | [6 empty] | Kostenermittlung |  |  |  |  | Kostenermittlung;;;;; | V 2.0 | 2022 |  | gültig |  |  |  |  | 423
beschlossen | 20.09.2022; 151 |  |  | Planung | Pset_BeamCommon | Feuerwiderstandsklasse | REI 90 | Wert | [6 empty] | Kostenermittlung |  |  |  |  | Kostenermittlung;;;;; | V 2.0 | 2022 |  | gültig |  |  |  |  | 424
beschlossen | 20.09.2022; 151 |  |  | Planung | Pset_BeamCommon | Feuerwiderstandsklasse | REI 120 | Wert | [6 empty] | Kostenermittlung |  |  |  |  | Kostenermittlung;;;;; | V 2.0 | 2022 |  | gültig |  |  |  |  | 425
beschlossen | 20.09.2022; 151 |  |  | Planung | Pset_BeamCommon | Feuerwiderstandsklasse | REI 180 | Wert | [6 empty] | Kostenermittlung |  |  |  |  | Kostenermittlung;;;;; | V 2.0 | 2022 |  | gültig |  |  |  |  | 426
beschlossen | 20.09.2022; 151 |  |  | Planung | Pset_BeamCommon | Feuerwiderstandsklasse | REI 240 | Wert | [6 empty] | Kostenermittlung |  |  |  |  | Kostenermittlung;;;;; | V 2.0 | 2022 |  | gültig |  |  |  |  | 427
beschlossen | 20.09.2022; 151 |  |  | Planung | Pset_BeamCommon | Feuerwiderstandsklasse | E 20 | Wert | [6 empty] | Kostenermittlung |  |  |  |  | Kostenermittlung;;;;; | V 2.0 | 2022 |  | gültig |  |  |  |  | 428
beschlossen | 20.09.2022; 151 |  |  | Planung | Pset_BeamCommon | Feuerwiderstandsklasse | E 30 | Wert | [6 empty] | Kostenermittlung |  |  |  |  | Kostenermittlung;;;;; | V 2.0 | 2022 |  | gültig |  |  |  |  | 429
beschlossen | 20.09.2022; 151 |  |  | Planung | Pset_BeamCommon | Feuerwiderstandsklasse | E 60 | Wert | [6 empty] | Kostenermittlung |  |  |  |  | Kostenermittlung;;;;; | V 2.0 | 2022 |  | gültig |  |  |  |  | 430
beschlossen | 20.09.2022; 151 |  |  | Planung | Pset_BeamCommon | Feuerwiderstandsklasse | E 90 | Wert | [6 empty] | Kostenermittlung |  |  |  |  | Kostenermittlung;;;;; | V 2.0 | 2022 |  | gültig |  |  |  |  | 431
beschlossen | 20.09.2022; 151 |  |  | Planung | Pset_BeamCommon | Feuerwiderstandsklasse | E 120 | Wert | [6 empty] | Kostenermittlung |  |  |  |  | Kostenermittlung;;;;; | V 2.0 | 2022 |  | gültig |  |  |  |  | 432
beschlossen | 20.09.2022; 151 |  |  | Planung | Pset_BeamCommon | Feuerwiderstandsklasse | E 180 | Wert | [6 empty] | Kostenermittlung |  |  |  |  | Kostenermittlung;;;;; | V 2.0 | 2022 |  | gültig |  |  |  |  | 433
beschlossen | 20.09.2022; 151 |  |  | Planung | Pset_BeamCommon | Feuerwiderstandsklasse | E 240 | Wert | [6 empty] | Kostenermittlung |  |  |  |  | Kostenermittlung;;;;; | V 2.0 | 2022 |  | gültig |  |  |  |  | 434
beschlossen | 20.09.2022; 151 |  |  | Planung | Pset_BeamCommon | Feuerwiderstandsklasse | EI 15 | Wert | [6 empty] | Kostenermittlung |  |  |  |  | Kostenermittlung;;;;; | V 2.0 | 2022 |  | gültig |  |  |  |  | 435
beschlossen | 20.09.2022; 151 |  |  | Planung | Pset_BeamCommon | Feuerwiderstandsklasse | EI 20 | Wert | [6 empty] | Kostenermittlung |  |  |  |  | Kostenermittlung;;;;; | V 2.0 | 2022 |  | gültig |  |  |  |  | 436
beschlossen | 20.09.2022; 151 |  |  | Planung | Pset_BeamCommon | Feuerwiderstandsklasse | EI 30 | Wert | [6 empty] | Kostenermittlung |  |  |  |  | Kostenermittlung;;;;; | V 2.0 | 2022 |  | gültig |  |  |  |  | 437
beschlossen | 20.09.2022; 151 |  |  | Planung | Pset_BeamCommon | Feuerwiderstandsklasse | EI 45 | Wert | [6 empty] | Kostenermittlung |  |  |  |  | Kostenermittlung;;;;; | V 2.0 | 2022 |  | gültig |  |  |  |  | 438
beschlossen | 20.09.2022; 151 |  |  | Planung | Pset_BeamCommon | Feuerwiderstandsklasse | EI 60 | Wert | [6 empty] | Kostenermittlung |  |  |  |  | Kostenermittlung;;;;; | V 2.0 | 2022 |  | gültig |  |  |  |  | 439
beschlossen | 20.09.2022; 151 |  |  | Planung | Pset_BeamCommon | Feuerwiderstandsklasse | EI 90 | Wert | [6 empty] | Kostenermittlung |  |  |  |  | Kostenermittlung;;;;; | V 2.0 | 2022 |  | gültig |  |  |  |  | 440
beschlossen | 20.09.2022; 151 |  |  | Planung | Pset_BeamCommon | Feuerwiderstandsklasse | EI 120 | Wert | [6 empty] | Kostenermittlung |  |  |  |  | Kostenermittlung;;;;; | V 2.0 | 2022 |  | gültig |  |  |  |  | 441
beschlossen | 20.09.2022; 151 |  |  | Planung | Pset_BeamCommon | Feuerwiderstandsklasse | EI 180 | Wert | [6 empty] | Kostenermittlung |  |  |  |  | Kostenermittlung;;;;; | V 2.0 | 2022 |  | gültig |  |  |  |  | 442
beschlossen | 20.09.2022; 151 |  |  | Planung | Pset_BeamCommon | Feuerwiderstandsklasse | EI 240 | Wert | [6 empty] | Kostenermittlung |  |  |  |  | Kostenermittlung;;;;; | V 2.0 | 2022 |  | gültig |  |  |  |  | 443
beschlossen | 20.09.2022; 151 |  |  | Planung | Pset_BeamCommon | Feuerwiderstandsklasse | EI-M 30 | Wert | [6 empty] | Kostenermittlung |  |  |  |  | Kostenermittlung;;;;; | V 2.0 | 2022 |  | gültig |  |  |  |  | 444
beschlossen | 20.09.2022; 151 |  |  | Planung | Pset_BeamCommon | Feuerwiderstandsklasse | EI-M 60 | Wert | [6 empty] | Kostenermittlung |  |  |  |  | Kostenermittlung;;;;; | V 2.0 | 2022 |  | gültig |  |  |  |  | 445
beschlossen | 20.09.2022; 151 |  |  | Planung | Pset_BeamCommon | Feuerwiderstandsklasse | EI-M 90 | Wert | [6 empty] | Kostenermittlung |  |  |  |  | Kostenermittlung;;;;; | V 2.0 | 2022 |  | gültig |  |  |  |  | 446
beschlossen | 20.09.2022; 151 |  |  | Planung | Pset_BeamCommon | Feuerwiderstandsklasse | EI-M 120 | Wert | [6 empty] | Kostenermittlung |  |  |  |  | Kostenermittlung;;;;; | V 2.0 | 2022 |  | gültig |  |  |  |  | 447
beschlossen | 20.09.2022; 151 |  |  | Planung | Pset_BeamCommon | Feuerwiderstandsklasse | EW 20 | Wert | [6 empty] | Kostenermittlung |  |  |  |  | Kostenermittlung;;;;; | V 2.0 | 2022 |  | gültig |  |  |  |  | 448
beschlossen | 20.09.2022; 151 |  |  | Planung | Pset_BeamCommon | Feuerwiderstandsklasse | EW 30 | Wert | [6 empty] | Kostenermittlung |  |  |  |  | Kostenermittlung;;;;; | V 2.0 | 2022 |  | gültig |  |  |  |  | 449
beschlossen | 20.09.2022; 151 |  |  | Planung | Pset_BeamCommon | Feuerwiderstandsklasse | EW 60 | Wert | [6 empty] | Kostenermittlung |  |  |  |  | Kostenermittlung;;;;; | V 2.0 | 2022 |  | gültig |  |  |  |  | 450
beschlossen | 20.09.2022; 151 |  |  | Planung | Pset_BeamCommon | Feuerwiderstandsklasse | EW 90 | Wert | [6 empty] | Kostenermittlung |  |  |  |  | Kostenermittlung;;;;; | V 2.0 | 2022 |  | gültig |  |  |  |  | 451
beschlossen | 20.09.2022; 151 |  |  | Planung | Pset_BeamCommon | Feuerwiderstandsklasse | EW 120 | Wert | [6 empty] | Kostenermittlung |  |  |  |  | Kostenermittlung;;;;; | V 2.0 | 2022 |  | gültig |  |  |  |  | 452
beschlossen | 20.09.2022; 151 |  |  | Planung | Pset_BeamCommon | U-Wert |  | Eigenschaft | *.ThermalTransmittance | U-Wert | Wärmedurchgangskoeffizient (U-Wert) der Materialschichten. Hier der Gesamtwärmedurchgangskoeffizient des Bauteils (für alle Schichten).; gibt die Energiemenge an, die pro Sekunde durch eine Fläche von 1 m² fließt, wenn sich die beidseitig anliegenden Lufttemperaturen stationär um 1 K unterscheiden; Kehrwert des Wärmedurchgangswiderstands. | *. | Entwurf | PH - Bauphysik | Kostenermittlung |  |  |  |  | Kostenermittlung;;;;; | V 2.0 | 2022 |  | gültig | Asi_ThermalTransmittance |  |  |  | 453
beschlossen | 20.09.2022; 151 |  |  | Planung | Pset_ColumnCommon |  |  | Gruppe | Pset_ColumnCommon |  |  | IfcColumn |  |  | Kostenermittlung |  |  |  |  | Kostenermittlung;;;;; | V 2.0 | 2022 |  | gültig | Pset_ColumnCommon | c50081de-41d1-4eb9-964a-8ec9ea279dfb |  |  | 454
beschlossen | 20.09.2022; 151 |  |  | Planung | Pset_ColumnCommon | Status |  | Eigenschaft | *.Status | Text (Optionen-Set) | Status bzw. Phase des Bauteils insbesondere beim Bauen im Bestand. "Neu" (new) neues Bauteil als Ergänzung, "Bestand" (existing) bestehendes Bauteil, dass erhalten bleibt, "Abbruch" (demolish) Bauteil, das abgebrochen wird, "Temporär" (temporary) Bauteil und andere Bauelemente, die vorübergehend eingebaut werden (wie Abstützungen, etc.) | *. | Vorentwurf | AR - Architektur | Kostenermittlung |  |  |  |  | Kostenermittlung;;;;; | V 2.0 | 2022 |  | gültig | AsiE_Status |  |  |  | 455
beschlossen | 20.09.2022; 151 |  |  | Planung | Pset_ColumnCommon | Status | UNSET | Wert | [6 empty] | Kostenermittlung |  |  |  |  | Kostenermittlung;;;;; | V 2.0 | 2022 |  | gültig |  |  |  |  | 456
beschlossen | 20.09.2022; 151 |  |  | Planung | Pset_ColumnCommon | Status | NOTKNOWN | Wert | [6 empty] | Kostenermittlung |  |  |  |  | Kostenermittlung;;;;; | V 2.0 | 2022 |  | gültig |  |  |  |  | 457
beschlossen | 20.09.2022; 151 |  |  | Planung | Pset_ColumnCommon | Status | NEW | Wert | [6 empty] | Kostenermittlung |  |  |  |  | Kostenermittlung;;;;; | V 2.0 | 2022 |  | gültig |  |  |  |  | 458
beschlossen | 20.09.2022; 151 |  |  | Planung | Pset_ColumnCommon | Status | EXISTING | Wert | [6 empty] | Kostenermittlung |  |  |  |  | Kostenermittlung;;;;; | V 2.0 | 2022 |  | gültig |  |  |  |  | 459
beschlossen | 20.09.2022; 151 |  |  | Planung | Pset_ColumnCommon | Status | DEMOLISH | Wert | [6 empty] | Kostenermittlung |  |  |  |  | Kostenermittlung;;;;; | V 2.0 | 2022 |  | gültig |  |  |  |  | 460
beschlossen | 20.09.2022; 151 |  |  | Planung | Pset_ColumnCommon | Status | TEMPORARY | Wert | [6 empty] | Kostenermittlung |  |  |  |  | Kostenermittlung;;;;; | V 2.0 | 2022 |  | gültig |  |  |  |  | 461
beschlossen | 20.09.2022; 151 |  |  | Planung | Pset_ColumnCommon | Status | OTHER | Wert | [6 empty] | Kostenermittlung |  |  |  |  | Kostenermittlung;;;;; | V 2.0 | 2022 |  | gültig |  |  |  |  | 462
beschlossen | 20.09.2022; 151 |  |  | Planung | Pset_ColumnCommon | Außenbauteil |  | Eigenschaft | *.IsExternal | Wahr/Falsch | Angabe, ob dieses Bauteil ein Außenbauteil ist (JA) oder ein Innenbauteil (NEIN). Als Außenbauteil grenzt es an den Außenraum (oder Erdreich, oder Wasser). | *. | Vorentwurf | AR - Architektur | Kostenermittlung |  |  |  |  | Kostenermittlung;;;;; | V 2.0 | 2022 |  | gültig | Asi_IsExternal |  |  |  | 463
beschlossen | 20.09.2022; 151 |  |  | Planung | Pset_ColumnCommon | Bauteiltyp |  | Eigenschaft | *.Reference | Text | Bezeichnung zur Zusammenfassung gleichartiger Bauteile zu einem Bauteiltyp (auch Konstruktionstyp genannt). Alternativ zum Namen des "Typobjekts", insbesondere wenn die Software keine Typen unterstützt. | *. | Entwurf | AR - Architektur | Kostenermittlung |  |  |  |  | Kostenermittlung;;;;; | V 2.0 | 2022 |  | gültig | Asi_Reference |  |  |  | 464
beschlossen | 20.09.2022; 151 |  |  | Planung | Pset_ColumnCommon | Tragendes Bauteil |  | Eigenschaft | *.LoadBearing | Wahr/Falsch | Angabe, ob dieses Bauteil tragend ist (JA) oder nichttragend (NEIN) | *. | Vorentwurf | TP - Tragwerksplanung | Kostenermittlung |  |  |  |  | Kostenermittlung;;;;; | V 2.0 | 2022 |  | gültig | Asi_LoadBearing |  |  |  | 465
beschlossen | 20.09.2022; 151 |  |  | Planung | Pset_ColumnCommon | Feuerwiderstandsklasse |  | Eigenschaft | *.FireRating | Text (Optionen-Set) | Feuerwiderstandsklasse gemäß der nationalen oder regionalen Brandschutzverordnung. | *. | Entwurf | BS - Brandschutz | Kostenermittlung |  |  |  |  | Kostenermittlung;;;;; | V 2.0 | 2022 |  | gültig | AsiE_FireRatingColumn |  |  |  | 466
beschlossen | 20.09.2022; 151 |  |  | Planung | Pset_ColumnCommon | Feuerwiderstandsklasse | UNSET | Wert | [6 empty] | Kostenermittlung |  |  |  |  | Kostenermittlung;;;;; | V 2.0 | 2022 |  | gültig |  |  |  |  | 467
beschlossen | 20.09.2022; 151 |  |  | Planung | Pset_ColumnCommon | Feuerwiderstandsklasse | NOREQUIREMENT | Wert | [6 empty] | Kostenermittlung |  |  |  |  | Kostenermittlung;;;;; | V 2.0 | 2022 |  | gültig |  |  |  |  | 468
beschlossen | 20.09.2022; 151 |  |  | Planung | Pset_ColumnCommon | Feuerwiderstandsklasse | R 15 | Wert | [6 empty] | Kostenermittlung |  |  |  |  | Kostenermittlung;;;;; | V 2.0 | 2022 |  | gültig |  |  |  |  | 469
beschlossen | 20.09.2022; 151 |  |  | Planung | Pset_ColumnCommon | Feuerwiderstandsklasse | R 20 | Wert | [6 empty] | Kostenermittlung |  |  |  |  | Kostenermittlung;;;;; | V 2.0 | 2022 |  | gültig |  |  |  |  | 470
beschlossen | 20.09.2022; 151 |  |  | Planung | Pset_ColumnCommon | Feuerwiderstandsklasse | R 30 | Wert | [6 empty] | Kostenermittlung |  |  |  |  | Kostenermittlung;;;;; | V 2.0 | 2022 |  | gültig |  |  |  |  | 471
beschlossen | 20.09.2022; 151 |  |  | Planung | Pset_ColumnCommon | Feuerwiderstandsklasse | R 45 | Wert | [6 empty] | Kostenermittlung |  |  |  |  | Kostenermittlung;;;;; | V 2.0 | 2022 |  | gültig |  |  |  |  | 472
beschlossen | 20.09.2022; 151 |  |  | Planung | Pset_ColumnCommon | Feuerwiderstandsklasse | R 60 | Wert | [6 empty] | Kostenermittlung |  |  |  |  | Kostenermittlung;;;;; | V 2.0 | 2022 |  | gültig |  |  |  |  | 473
beschlossen | 20.09.2022; 151 |  |  | Planung | Pset_ColumnCommon | Feuerwiderstandsklasse | R 90 | Wert | [6 empty] | Kostenermittlung |  |  |  |  | Kostenermittlung;;;;; | V 2.0 | 2022 |  | gültig |  |  |  |  | 474
beschlossen | 20.09.2022; 151 |  |  | Planung | Pset_ColumnCommon | Feuerwiderstandsklasse | R 120 | Wert | [6 empty] | Kostenermittlung |  |  |  |  | Kostenermittlung;;;;; | V 2.0 | 2022 |  | gültig |  |  |  |  | 475
beschlossen | 20.09.2022; 151 |  |  | Planung | Pset_ColumnCommon | Feuerwiderstandsklasse | R 180 | Wert | [6 empty] | Kostenermittlung |  |  |  |  | Kostenermittlung;;;;; | V 2.0 | 2022 |  | gültig |  |  |  |  | 476
beschlossen | 20.09.2022; 151 |  |  | Planung | Pset_ColumnCommon | Feuerwiderstandsklasse | R 240 | Wert | [6 empty] | Kostenermittlung |  |  |  |  | Kostenermittlung;;;;; | V 2.0 | 2022 |  | gültig |  |  |  |  | 477
beschlossen | 20.09.2022; 151 |  |  | Planung | Pset_ColumnCommon | Feuerwiderstandsklasse | R 360 | Wert | [6 empty] | Kostenermittlung |  |  |  |  | Kostenermittlung;;;;; | V 2.0 | 2022 |  | gültig |  |  |  |  | 478
beschlossen | 20.09.2022; 151 |  |  | Planung | Pset_ColumnCommon | Feuerwiderstandsklasse | RE 20 | Wert | [6 empty] | Kostenermittlung |  |  |  |  | Kostenermittlung;;;;; | V 2.0 | 2022 |  | gültig |  |  |  |  | 479
beschlossen | 20.09.2022; 151 |  |  | Planung | Pset_ColumnCommon | Feuerwiderstandsklasse | RE 30 | Wert | [6 empty] | Kostenermittlung |  |  |  |  | Kostenermittlung;;;;; | V 2.0 | 2022 |  | gültig |  |  |  |  | 480
beschlossen | 20.09.2022; 151 |  |  | Planung | Pset_ColumnCommon | Feuerwiderstandsklasse | RE 60 | Wert | [6 empty] | Kostenermittlung |  |  |  |  | Kostenermittlung;;;;; | V 2.0 | 2022 |  | gültig |  |  |  |  | 481
beschlossen | 20.09.2022; 151 |  |  | Planung | Pset_ColumnCommon | Feuerwiderstandsklasse | RE 90 | Wert | [6 empty] | Kostenermittlung |  |  |  |  | Kostenermittlung;;;;; | V 2.0 | 2022 |  | gültig |  |  |  |  | 482
beschlossen | 20.09.2022; 151 |  |  | Planung | Pset_ColumnCommon | Feuerwiderstandsklasse | RE 120 | Wert | [6 empty] | Kostenermittlung |  |  |  |  | Kostenermittlung;;;;; | V 2.0 | 2022 |  | gültig |  |  |  |  | 483
beschlossen | 20.09.2022; 151 |  |  | Planung | Pset_ColumnCommon | Feuerwiderstandsklasse | RE 180 | Wert | [6 empty] | Kostenermittlung |  |  |  |  | Kostenermittlung;;;;; | V 2.0 | 2022 |  | gültig |  |  |  |  | 484
beschlossen | 20.09.2022; 151 |  |  | Planung | Pset_ColumnCommon | Feuerwiderstandsklasse | RE 240 | Wert | [6 empty] | Kostenermittlung |  |  |  |  | Kostenermittlung;;;;; | V 2.0 | 2022 |  | gültig |  |  |  |  | 485
beschlossen | 20.09.2022; 151 |  |  | Planung | Pset_ColumnCommon | Feuerwiderstandsklasse | REI 15 | Wert | [6 empty] | Kostenermittlung |  |  |  |  | Kostenermittlung;;;;; | V 2.0 | 2022 |  | gültig |  |  |  |  | 486
beschlossen | 20.09.2022; 151 |  |  | Planung | Pset_ColumnCommon | Feuerwiderstandsklasse | REI 20 | Wert | [6 empty] | Kostenermittlung |  |  |  |  | Kostenermittlung;;;;; | V 2.0 | 2022 |  | gültig |  |  |  |  | 487
beschlossen | 20.09.2022; 151 |  |  | Planung | Pset_ColumnCommon | Feuerwiderstandsklasse | REI 30 | Wert | [6 empty] | Kostenermittlung |  |  |  |  | Kostenermittlung;;;;; | V 2.0 | 2022 |  | gültig |  |  |  |  | 488
beschlossen | 20.09.2022; 151 |  |  | Planung | Pset_ColumnCommon | Feuerwiderstandsklasse | REI 45 | Wert | [6 empty] | Kostenermittlung |  |  |  |  | Kostenermittlung;;;;; | V 2.0 | 2022 |  | gültig |  |  |  |  | 489
beschlossen | 20.09.2022; 151 |  |  | Planung | Pset_ColumnCommon | Feuerwiderstandsklasse | REI 60 | Wert | [6 empty] | Kostenermittlung |  |  |  |  | Kostenermittlung;;;;; | V 2.0 | 2022 |  | gültig |  |  |  |  | 490
beschlossen | 20.09.2022; 151 |  |  | Planung | Pset_ColumnCommon | Feuerwiderstandsklasse | REI 90 | Wert | [6 empty] | Kostenermittlung |  |  |  |  | Kostenermittlung;;;;; | V 2.0 | 2022 |  | gültig |  |  |  |  | 491
beschlossen | 20.09.2022; 151 |  |  | Planung | Pset_ColumnCommon | Feuerwiderstandsklasse | REI 120 | Wert | [6 empty] | Kostenermittlung |  |  |  |  | Kostenermittlung;;;;; | V 2.0 | 2022 |  | gültig |  |  |  |  | 492
beschlossen | 20.09.2022; 151 |  |  | Planung | Pset_ColumnCommon | Feuerwiderstandsklasse | REI 180 | Wert | [6 empty] | Kostenermittlung |  |  |  |  | Kostenermittlung;;;;; | V 2.0 | 2022 |  | gültig |  |  |  |  | 493
beschlossen | 20.09.2022; 151 |  |  | Planung | Pset_ColumnCommon | Feuerwiderstandsklasse | REI 240 | Wert | [6 empty] | Kostenermittlung |  |  |  |  | Kostenermittlung;;;;; | V 2.0 | 2022 |  | gültig |  |  |  |  | 494
beschlossen | 20.09.2022; 151 |  |  | Planung | Pset_ColumnCommon | Feuerwiderstandsklasse | E 20 | Wert | [6 empty] | Kostenermittlung |  |  |  |  | Kostenermittlung;;;;; | V 2.0 | 2022 |  | gültig |  |  |  |  | 495
beschlossen | 20.09.2022; 151 |  |  | Planung | Pset_ColumnCommon | Feuerwiderstandsklasse | E 30 | Wert | [6 empty] | Kostenermittlung |  |  |  |  | Kostenermittlung;;;;; | V 2.0 | 2022 |  | gültig |  |  |  |  | 496
beschlossen | 20.09.2022; 151 |  |  | Planung | Pset_ColumnCommon | Feuerwiderstandsklasse | E 60 | Wert | [6 empty] | Kostenermittlung |  |  |  |  | Kostenermittlung;;;;; | V 2.0 | 2022 |  | gültig |  |  |  |  | 497
beschlossen | 20.09.2022; 151 |  |  | Planung | Pset_ColumnCommon | Feuerwiderstandsklasse | E 90 | Wert | [6 empty] | Kostenermittlung |  |  |  |  | Kostenermittlung;;;;; | V 2.0 | 2022 |  | gültig |  |  |  |  | 498
beschlossen | 20.09.2022; 151 |  |  | Planung | Pset_ColumnCommon | Feuerwiderstandsklasse | E 120 | Wert | [6 empty] | Kostenermittlung |  |  |  |  | Kostenermittlung;;;;; | V 2.0 | 2022 |  | gültig |  |  |  |  | 499
beschlossen | 20.09.2022; 151 |  |  | Planung | Pset_ColumnCommon | Feuerwiderstandsklasse | E 180 | Wert | [6 empty] | Kostenermittlung |  |  |  |  | Kostenermittlung;;;;; | V 2.0 | 2022 |  | gültig |  |  |  |  | 500
beschlossen | 20.09.2022; 151 |  |  | Planung | Pset_ColumnCommon | Feuerwiderstandsklasse | E 240 | Wert | [6 empty] | Kostenermittlung |  |  |  |  | Kostenermittlung;;;;; | V 2.0 | 2022 |  | gültig |  |  |  |  | 501
beschlossen | 20.09.2022; 151 |  |  | Planung | Pset_ColumnCommon | Feuerwiderstandsklasse | EI 15 | Wert | [6 empty] | Kostenermittlung |  |  |  |  | Kostenermittlung;;;;; | V 2.0 | 2022 |  | gültig |  |  |  |  | 502
beschlossen | 20.09.2022; 151 |  |  | Planung | Pset_ColumnCommon | Feuerwiderstandsklasse | EI 20 | Wert | [6 empty] | Kostenermittlung |  |  |  |  | Kostenermittlung;;;;; | V 2.0 | 2022 |  | gültig |  |  |  |  | 503
beschlossen | 20.09.2022; 151 |  |  | Planung | Pset_ColumnCommon | Feuerwiderstandsklasse | EI 30 | Wert | [6 empty] | Kostenermittlung |  |  |  |  | Kostenermittlung;;;;; | V 2.0 | 2022 |  | gültig |  |  |  |  | 504
beschlossen | 20.09.2022; 151 |  |  | Planung | Pset_ColumnCommon | Feuerwiderstandsklasse | EI 45 | Wert | [6 empty] | Kostenermittlung |  |  |  |  | Kostenermittlung;;;;; | V 2.0 | 2022 |  | gültig |  |  |  |  | 505
beschlossen | 20.09.2022; 151 |  |  | Planung | Pset_ColumnCommon | Feuerwiderstandsklasse | EI 60 | Wert | [6 empty] | Kostenermittlung |  |  |  |  | Kostenermittlung;;;;; | V 2.0 | 2022 |  | gültig |  |  |  |  | 506
beschlossen | 20.09.2022; 151 |  |  | Planung | Pset_ColumnCommon | Feuerwiderstandsklasse | EI 90 | Wert | [6 empty] | Kostenermittlung |  |  |  |  | Kostenermittlung;;;;; | V 2.0 | 2022 |  | gültig |  |  |  |  | 507
beschlossen | 20.09.2022; 151 |  |  | Planung | Pset_ColumnCommon | Feuerwiderstandsklasse | EI 120 | Wert | [6 empty] | Kostenermittlung |  |  |  |  | Kostenermittlung;;;;; | V 2.0 | 2022 |  | gültig |  |  |  |  | 508
beschlossen | 20.09.2022; 151 |  |  | Planung | Pset_ColumnCommon | Feuerwiderstandsklasse | EI 180 | Wert | [6 empty] | Kostenermittlung |  |  |  |  | Kostenermittlung;;;;; | V 2.0 | 2022 |  | gültig |  |  |  |  | 509
beschlossen | 20.09.2022; 151 |  |  | Planung | Pset_ColumnCommon | Feuerwiderstandsklasse | EI 240 | Wert | [6 empty] | Kostenermittlung |  |  |  |  | Kostenermittlung;;;;; | V 2.0 | 2022 |  | gültig |  |  |  |  | 510
beschlossen | 20.09.2022; 151 |  |  | Planung | Pset_ColumnCommon | Feuerwiderstandsklasse | EI-M 30 | Wert | [6 empty] | Kostenermittlung |  |  |  |  | Kostenermittlung;;;;; | V 2.0 | 2022 |  | gültig |  |  |  |  | 511
beschlossen | 20.09.2022; 151 |  |  | Planung | Pset_ColumnCommon | Feuerwiderstandsklasse | EI-M 60 | Wert | [6 empty] | Kostenermittlung |  |  |  |  | Kostenermittlung;;;;; | V 2.0 | 2022 |  | gültig |  |  |  |  | 512
beschlossen | 20.09.2022; 151 |  |  | Planung | Pset_ColumnCommon | Feuerwiderstandsklasse | EI-M 90 | Wert | [6 empty] | Kostenermittlung |  |  |  |  | Kostenermittlung;;;;; | V 2.0 | 2022 |  | gültig |  |  |  |  | 513
beschlossen | 20.09.2022; 151 |  |  | Planung | Pset_ColumnCommon | Feuerwiderstandsklasse | EI-M 120 | Wert | [6 empty] | Kostenermittlung |  |  |  |  | Kostenermittlung;;;;; | V 2.0 | 2022 |  | gültig |  |  |  |  | 514
beschlossen | 20.09.2022; 151 |  |  | Planung | Pset_ColumnCommon | Feuerwiderstandsklasse | EW 20 | Wert | [6 empty] | Kostenermittlung |  |  |  |  | Kostenermittlung;;;;; | V 2.0 | 2022 |  | gültig |  |  |  |  | 515
beschlossen | 20.09.2022; 151 |  |  | Planung | Pset_ColumnCommon | Feuerwiderstandsklasse | EW 30 | Wert | [6 empty] | Kostenermittlung |  |  |  |  | Kostenermittlung;;;;; | V 2.0 | 2022 |  | gültig |  |  |  |  | 516
beschlossen | 20.09.2022; 151 |  |  | Planung | Pset_ColumnCommon | Feuerwiderstandsklasse | EW 60 | Wert | [6 empty] | Kostenermittlung |  |  |  |  | Kostenermittlung;;;;; | V 2.0 | 2022 |  | gültig |  |  |  |  | 517
beschlossen | 20.09.2022; 151 |  |  | Planung | Pset_ColumnCommon | Feuerwiderstandsklasse | EW 90 | Wert | [6 empty] | Kostenermittlung |  |  |  |  | Kostenermittlung;;;;; | V 2.0 | 2022 |  | gültig |  |  |  |  | 518
beschlossen | 20.09.2022; 151 |  |  | Planung | Pset_ColumnCommon | Feuerwiderstandsklasse | EW 120 | Wert | [6 empty] | Kostenermittlung |  |  |  |  | Kostenermittlung;;;;; | V 2.0 | 2022 |  | gültig |  |  |  |  | 519
beschlossen | 20.09.2022; 151 |  |  | Planung | Pset_ColumnCommon | Neigungswinkel |  | Eigenschaft | *.Slope | Winkel | Neigungswinkel der Stütze relative zur Horizontalen (0 Grad). Dieser Parameter wird zusätzlich zur geometrischen Repräsentation bereitgestellt. Im Fall der Inkonsistenz zwischen dem Parameter und der Geometrie hat die geometrische Repräsentation Priorität. Dieser Parameter ist für CAD Software write-only. | *. | Entwurf | AR - Architektur | Kostenermittlung |  |  |  |  | Kostenermittlung;;;;; | V 2.0 | 2022 |  | gültig | Asi_SlopeColumn |  |  |  | 520
beschlossen | 20.09.2022; 151 |  |  | Planung | Pset_ColumnCommon | U-Wert |  | Eigenschaft | *.ThermalTransmittance | U-Wert | Wärmedurchgangskoeffizient (U-Wert) der Materialschichten. Hier der Gesamtwärmedurchgangskoeffizient des Bauteils (für alle Schichten).; gibt die Energiemenge an, die pro Sekunde durch eine Fläche von 1 m² fließt, wenn sich die beidseitig anliegenden Lufttemperaturen stationär um 1 K unterscheiden; Kehrwert des Wärmedurchgangswiderstands. | *. | Entwurf | PH - Bauphysik | Kostenermittlung |  |  |  |  | Kostenermittlung;;;;; | V 2.0 | 2022 |  | gültig | Asi_ThermalTransmittance |  |  |  | 521
beschlossen | 22.03.2023; 154 |  |  | Planung | Pset_CoveringCommon |  |  | Gruppe | Pset_CoveringCommon |  |  | IfcCovering |  |  | Kostenermittlung |  |  |  |  | Kostenermittlung;;;;; | V 2.0 | 2022 |  | gültig | Pset_CoveringCommon | 6482699c-7340-4eb5-862f-d3366748c6c3 |  |  | 522
beschlossen | 22.03.2023; 154 |  |  | Planung | Pset_CoveringCommon | Status |  | Eigenschaft | *.Status | Text (Optionen-Set) | Status bzw. Phase des Bauteils insbesondere beim Bauen im Bestand. "Neu" (new) neues Bauteil als Ergänzung, "Bestand" (existing) bestehendes Bauteil, dass erhalten bleibt, "Abbruch" (demolish) Bauteil, das abgebrochen wird, "Temporär" (temporary) Bauteil und andere Bauelemente, die vorübergehend eingebaut werden (wie Abstützungen, etc.) | *. | Vorentwurf | AR - Architektur | Kostenermittlung |  |  |  |  | Kostenermittlung;;;;; | V 2.0 | 2022 |  | gültig | AsiE_Status |  |  |  | 523
beschlossen | 22.03.2023; 154 |  |  | Planung | Pset_CoveringCommon | Status | UNSET | Wert | [6 empty] | Kostenermittlung |  |  |  |  | Kostenermittlung;;;;; | V 2.0 | 2022 |  | gültig |  |  |  |  | 524
beschlossen | 22.03.2023; 154 |  |  | Planung | Pset_CoveringCommon | Status | NOTKNOWN | Wert | [6 empty] | Kostenermittlung |  |  |  |  | Kostenermittlung;;;;; | V 2.0 | 2022 |  | gültig |  |  |  |  | 525
beschlossen | 22.03.2023; 154 |  |  | Planung | Pset_CoveringCommon | Status | NEW | Wert | [6 empty] | Kostenermittlung |  |  |  |  | Kostenermittlung;;;;; | V 2.0 | 2022 |  | gültig |  |  |  |  | 526
beschlossen | 22.03.2023; 154 |  |  | Planung | Pset_CoveringCommon | Status | EXISTING | Wert | [6 empty] | Kostenermittlung |  |  |  |  | Kostenermittlung;;;;; | V 2.0 | 2022 |  | gültig |  |  |  |  | 527
beschlossen | 22.03.2023; 154 |  |  | Planung | Pset_CoveringCommon | Status | DEMOLISH | Wert | [6 empty] | Kostenermittlung |  |  |  |  | Kostenermittlung;;;;; | V 2.0 | 2022 |  | gültig |  |  |  |  | 528
beschlossen | 22.03.2023; 154 |  |  | Planung | Pset_CoveringCommon | Status | TEMPORARY | Wert | [6 empty] | Kostenermittlung |  |  |  |  | Kostenermittlung;;;;; | V 2.0 | 2022 |  | gültig |  |  |  |  | 529
beschlossen | 22.03.2023; 154 |  |  | Planung | Pset_CoveringCommon | Status | OTHER | Wert | [6 empty] | Kostenermittlung |  |  |  |  | Kostenermittlung;;;;; | V 2.0 | 2022 |  | gültig |  |  |  |  | 530
beschlossen | 22.03.2023; 154 |  |  | Planung | Pset_CoveringCommon | Außenbauteil |  | Eigenschaft | *.IsExternal | Wahr/Falsch | Angabe, ob dieses Bauteil ein Außenbauteil ist (JA) oder ein Innenbauteil (NEIN). Als Außenbauteil grenzt es an den Außenraum (oder Erdreich, oder Wasser). | *. | Vorentwurf | AR - Architektur | Kostenermittlung |  |  |  |  | Kostenermittlung;;;;; | V 2.0 | 2022 |  | gültig | Asi_IsExternal |  |  |  | 531
beschlossen | 22.03.2023; 154 |  |  | Planung | Pset_CoveringCommon | Bauteiltyp |  | Eigenschaft | *.Reference | Text | Bezeichnung zur Zusammenfassung gleichartiger Bauteile zu einem Bauteiltyp (auch Konstruktionstyp genannt). Alternativ zum Namen des "Typobjekts", insbesondere wenn die Software keine Typen unterstützt. | *. | Entwurf | AR - Architektur | Kostenermittlung |  |  |  |  | Kostenermittlung;;;;; | V 2.0 | 2022 |  | gültig | Asi_Reference |  |  |  | 532
beschlossen | 22.03.2023; 154 |  |  | Planung | Pset_CoveringCommon | Tragendes Bauteil |  | Eigenschaft | *.LoadBearing | Wahr/Falsch | Angabe, ob dieses Bauteil tragend ist (JA) oder nichttragend (NEIN) | *. | Vorentwurf | TP - Tragwerksplanung | Kostenermittlung |  |  |  |  | Kostenermittlung;;;;; | V 2.0 | 2022 |  | gültig | Asi_LoadBearing |  |  |  | 533
beschlossen | 22.03.2023; 154 |  |  | Planung | Pset_CoveringCommon | Brandabschnittsdefinierendes Bauteil |  | Eigenschaft | *.Compartmentation | Wahr/Falsch | Angabe, ob dieses Bauteil einen Brandabschnitt begrenzt (JA), oder nicht (NEIN). | *. | Entwurf | BS - Brandschutz | Kostenermittlung |  |  |  |  | Kostenermittlung;;;;; | V 2.0 | 2022 |  | gültig | Asi_Compartmentation |  |  |  | 534
beschlossen | 22.03.2023; 154 |  |  | Planung | Pset_CoveringCommon | Brennbares Material |  | Eigenschaft | *.Combustible | Wahr/Falsch | Angabe, ob das Bauteil brennbares Material enthält (JA) oder nicht (NEIN). | *. | Entwurf | BS - Brandschutz | Kostenermittlung |  |  |  |  | Kostenermittlung;;;;; | V 2.0 | 2022 |  | gültig | Asi_Combustible |  |  |  | 535
beschlossen | 22.03.2023; 154 |  |  | Planung | Pset_CoveringCommon | Brandverhalten |  | Eigenschaft | *.SurfaceSpreadOfFlame | Text (Optionen-Set) | Ausführungsplanung Brandverhalten - Klassifizierung des Brandverhaltens des in Verkehr gebrachten Produktes nach EN 13501-1 und den in EN 15715 angegebenen Regeln für Einbau und Befestigung | *. | Entwurf | BS - Brandschutz | Kostenermittlung |  |  |  |  | Kostenermittlung;;;;; | V 2.0 | 2022 |  | gültig | AsiE_SurfaceSpreadOfFlameCovering |  |  |  | 536
beschlossen | 22.03.2023; 154 |  |  | Planung | Pset_CoveringCommon | Brandverhalten | UNSET | Wert | [6 empty] | Kostenermittlung |  |  |  |  | Kostenermittlung;;;;; | V 2.0 | 2022 |  | gültig |  |  |  |  | 537
beschlossen | 22.03.2023; 154 |  |  | Planung | Pset_CoveringCommon | Brandverhalten | NOREQUIREMENT | Wert | [6 empty] | Kostenermittlung |  |  |  |  | Kostenermittlung;;;;; | V 2.0 | 2022 |  | gültig |  |  |  |  | 538
beschlossen | 22.03.2023; 154 |  |  | Planung | Pset_CoveringCommon | Brandverhalten | A1 | Wert | [6 empty] | Kostenermittlung |  |  |  |  | Kostenermittlung;;;;; | V 2.0 | 2022 |  | gültig |  |  |  |  | 539
beschlossen | 22.03.2023; 154 |  |  | Planung | Pset_CoveringCommon | Brandverhalten | A2-s1, d0 | Wert | [6 empty] | Kostenermittlung |  |  |  |  | Kostenermittlung;;;;; | V 2.0 | 2022 |  | gültig |  |  |  |  | 540
beschlossen | 22.03.2023; 154 |  |  | Planung | Pset_CoveringCommon | Brandverhalten | A2-s1, d1 | Wert | [6 empty] | Kostenermittlung |  |  |  |  | Kostenermittlung;;;;; | V 2.0 | 2022 |  | gültig |  |  |  |  | 541
beschlossen | 22.03.2023; 154 |  |  | Planung | Pset_CoveringCommon | Brandverhalten | A2-s1, d2 | Wert | [6 empty] | Kostenermittlung |  |  |  |  | Kostenermittlung;;;;; | V 2.0 | 2022 |  | gültig |  |  |  |  | 542
beschlossen | 22.03.2023; 154 |  |  | Planung | Pset_CoveringCommon | Brandverhalten | A2-s2, d0 | Wert | [6 empty] | Kostenermittlung |  |  |  |  | Kostenermittlung;;;;; | V 2.0 | 2022 |  | gültig |  |  |  |  | 543
beschlossen | 22.03.2023; 154 |  |  | Planung | Pset_CoveringCommon | Brandverhalten | A2-s2, d1 | Wert | [6 empty] | Kostenermittlung |  |  |  |  | Kostenermittlung;;;;; | V 2.0 | 2022 |  | gültig |  |  |  |  | 544
beschlossen | 22.03.2023; 154 |  |  | Planung | Pset_CoveringCommon | Brandverhalten | A2-s2, d2 | Wert | [6 empty] | Kostenermittlung |  |  |  |  | Kostenermittlung;;;;; | V 2.0 | 2022 |  | gültig |  |  |  |  | 545
beschlossen | 22.03.2023; 154 |  |  | Planung | Pset_CoveringCommon | Brandverhalten | A2-s3, d0 | Wert | [6 empty] | Kostenermittlung |  |  |  |  | Kostenermittlung;;;;; | V 2.0 | 2022 |  | gültig |  |  |  |  | 546
beschlossen | 22.03.2023; 154 |  |  | Planung | Pset_CoveringCommon | Brandverhalten | A2-s3, d1 | Wert | [6 empty] | Kostenermittlung |  |  |  |  | Kostenermittlung;;;;; | V 2.0 | 2022 |  | gültig |  |  |  |  | 547
beschlossen | 22.03.2023; 154 |  |  | Planung | Pset_CoveringCommon | Brandverhalten | A2-s3, d2 | Wert | [6 empty] | Kostenermittlung |  |  |  |  | Kostenermittlung;;;;; | V 2.0 | 2022 |  | gültig |  |  |  |  | 548
beschlossen | 22.03.2023; 154 |  |  | Planung | Pset_CoveringCommon | Brandverhalten | B-s1, d0 | Wert | [6 empty] | Kostenermittlung |  |  |  |  | Kostenermittlung;;;;; | V 2.0 | 2022 |  | gültig |  |  |  |  | 549
beschlossen | 22.03.2023; 154 |  |  | Planung | Pset_CoveringCommon | Brandverhalten | B-s1, d1 | Wert | [6 empty] | Kostenermittlung |  |  |  |  | Kostenermittlung;;;;; | V 2.0 | 2022 |  | gültig |  |  |  |  | 550
beschlossen | 22.03.2023; 154 |  |  | Planung | Pset_CoveringCommon | Brandverhalten | B-s1, d2 | Wert | [6 empty] | Kostenermittlung |  |  |  |  | Kostenermittlung;;;;; | V 2.0 | 2022 |  | gültig |  |  |  |  | 551
beschlossen | 22.03.2023; 154 |  |  | Planung | Pset_CoveringCommon | Brandverhalten | B-s2, d0 | Wert | [6 empty] | Kostenermittlung |  |  |  |  | Kostenermittlung;;;;; | V 2.0 | 2022 |  | gültig |  |  |  |  | 552
beschlossen | 22.03.2023; 154 |  |  | Planung | Pset_CoveringCommon | Brandverhalten | B-s2, d1 | Wert | [6 empty] | Kostenermittlung |  |  |  |  | Kostenermittlung;;;;; | V 2.0 | 2022 |  | gültig |  |  |  |  | 553
beschlossen | 22.03.2023; 154 |  |  | Planung | Pset_CoveringCommon | Brandverhalten | B-s2, d2 | Wert | [6 empty] | Kostenermittlung |  |  |  |  | Kostenermittlung;;;;; | V 2.0 | 2022 |  | gültig |  |  |  |  | 554
beschlossen | 22.03.2023; 154 |  |  | Planung | Pset_CoveringCommon | Brandverhalten | B-s3, d0 | Wert | [6 empty] | Kostenermittlung |  |  |  |  | Kostenermittlung;;;;; | V 2.0 | 2022 |  | gültig |  |  |  |  | 555
beschlossen | 22.03.2023; 154 |  |  | Planung | Pset_CoveringCommon | Brandverhalten | B-s3, d1 | Wert | [6 empty] | Kostenermittlung |  |  |  |  | Kostenermittlung;;;;; | V 2.0 | 2022 |  | gültig |  |  |  |  | 556
beschlossen | 22.03.2023; 154 |  |  | Planung | Pset_CoveringCommon | Brandverhalten | B-s3, d2 | Wert | [6 empty] | Kostenermittlung |  |  |  |  | Kostenermittlung;;;;; | V 2.0 | 2022 |  | gültig |  |  |  |  | 557
beschlossen | 22.03.2023; 154 |  |  | Planung | Pset_CoveringCommon | Brandverhalten | C-s1, d0 | Wert | [6 empty] | Kostenermittlung |  |  |  |  | Kostenermittlung;;;;; | V 2.0 | 2022 |  | gültig |  |  |  |  | 558
beschlossen | 22.03.2023; 154 |  |  | Planung | Pset_CoveringCommon | Brandverhalten | C-s1, d1 | Wert | [6 empty] | Kostenermittlung |  |  |  |  | Kostenermittlung;;;;; | V 2.0 | 2022 |  | gültig |  |  |  |  | 559
beschlossen | 22.03.2023; 154 |  |  | Planung | Pset_CoveringCommon | Brandverhalten | C-s1, d2 | Wert | [6 empty] | Kostenermittlung |  |  |  |  | Kostenermittlung;;;;; | V 2.0 | 2022 |  | gültig |  |  |  |  | 560
beschlossen | 22.03.2023; 154 |  |  | Planung | Pset_CoveringCommon | Brandverhalten | C-s2, d0 | Wert | [6 empty] | Kostenermittlung |  |  |  |  | Kostenermittlung;;;;; | V 2.0 | 2022 |  | gültig |  |  |  |  | 561
beschlossen | 22.03.2023; 154 |  |  | Planung | Pset_CoveringCommon | Brandverhalten | C-s2, d1 | Wert | [6 empty] | Kostenermittlung |  |  |  |  | Kostenermittlung;;;;; | V 2.0 | 2022 |  | gültig |  |  |  |  | 562
beschlossen | 22.03.2023; 154 |  |  | Planung | Pset_CoveringCommon | Brandverhalten | C-s2, d2 | Wert | [6 empty] | Kostenermittlung |  |  |  |  | Kostenermittlung;;;;; | V 2.0 | 2022 |  | gültig |  |  |  |  | 563
beschlossen | 22.03.2023; 154 |  |  | Planung | Pset_CoveringCommon | Brandverhalten | C-s3, d0 | Wert | [6 empty] | Kostenermittlung |  |  |  |  | Kostenermittlung;;;;; | V 2.0 | 2022 |  | gültig |  |  |  |  | 564
beschlossen | 22.03.2023; 154 |  |  | Planung | Pset_CoveringCommon | Brandverhalten | C-s3, d1 | Wert | [6 empty] | Kostenermittlung |  |  |  |  | Kostenermittlung;;;;; | V 2.0 | 2022 |  | gültig |  |  |  |  | 565
beschlossen | 22.03.2023; 154 |  |  | Planung | Pset_CoveringCommon | Brandverhalten | C-s3, d2 | Wert | [6 empty] | Kostenermittlung |  |  |  |  | Kostenermittlung;;;;; | V 2.0 | 2022 |  | gültig |  |  |  |  | 566
beschlossen | 22.03.2023; 154 |  |  | Planung | Pset_CoveringCommon | Brandverhalten | D-s1, d0 | Wert | [6 empty] | Kostenermittlung |  |  |  |  | Kostenermittlung;;;;; | V 2.0 | 2022 |  | gültig |  |  |  |  | 567
beschlossen | 22.03.2023; 154 |  |  | Planung | Pset_CoveringCommon | Brandverhalten | D-s1, d1 | Wert | [6 empty] | Kostenermittlung |  |  |  |  | Kostenermittlung;;;;; | V 2.0 | 2022 |  | gültig |  |  |  |  | 568
beschlossen | 22.03.2023; 154 |  |  | Planung | Pset_CoveringCommon | Brandverhalten | D-s1, d2 | Wert | [6 empty] | Kostenermittlung |  |  |  |  | Kostenermittlung;;;;; | V 2.0 | 2022 |  | gültig |  |  |  |  | 569
beschlossen | 22.03.2023; 154 |  |  | Planung | Pset_CoveringCommon | Brandverhalten | D-s2, d0 | Wert | [6 empty] | Kostenermittlung |  |  |  |  | Kostenermittlung;;;;; | V 2.0 | 2022 |  | gültig |  |  |  |  | 570
beschlossen | 22.03.2023; 154 |  |  | Planung | Pset_CoveringCommon | Brandverhalten | D-s2, d1 | Wert | [6 empty] | Kostenermittlung |  |  |  |  | Kostenermittlung;;;;; | V 2.0 | 2022 |  | gültig |  |  |  |  | 571
beschlossen | 22.03.2023; 154 |  |  | Planung | Pset_CoveringCommon | Brandverhalten | D-s2, d2 | Wert | [6 empty] | Kostenermittlung |  |  |  |  | Kostenermittlung;;;;; | V 2.0 | 2022 |  | gültig |  |  |  |  | 572
beschlossen | 22.03.2023; 154 |  |  | Planung | Pset_CoveringCommon | Brandverhalten | D-s3, d0 | Wert | [6 empty] | Kostenermittlung |  |  |  |  | Kostenermittlung;;;;; | V 2.0 | 2022 |  | gültig |  |  |  |  | 573
beschlossen | 22.03.2023; 154 |  |  | Planung | Pset_CoveringCommon | Brandverhalten | D-s3, d1 | Wert | [6 empty] | Kostenermittlung |  |  |  |  | Kostenermittlung;;;;; | V 2.0 | 2022 |  | gültig |  |  |  |  | 574
beschlossen | 22.03.2023; 154 |  |  | Planung | Pset_CoveringCommon | Brandverhalten | D-s3, d2 | Wert | [6 empty] | Kostenermittlung |  |  |  |  | Kostenermittlung;;;;; | V 2.0 | 2022 |  | gültig |  |  |  |  | 575
beschlossen | 22.03.2023; 154 |  |  | Planung | Pset_CoveringCommon | Brandverhalten | E | Wert | [6 empty] | Kostenermittlung |  |  |  |  | Kostenermittlung;;;;; | V 2.0 | 2022 |  | gültig |  |  |  |  | 576
beschlossen | 22.03.2023; 154 |  |  | Planung | Pset_CoveringCommon | Brandverhalten | E-d2 | Wert | [6 empty] | Kostenermittlung |  |  |  |  | Kostenermittlung;;;;; | V 2.0 | 2022 |  | gültig |  |  |  |  | 577
beschlossen | 22.03.2023; 154 |  |  | Planung | Pset_CoveringCommon | Brandverhalten | F | Wert | [6 empty] | Kostenermittlung |  |  |  |  | Kostenermittlung;;;;; | V 2.0 | 2022 |  | gültig |  |  |  |  | 578
beschlossen | 22.03.2023; 154 |  |  | Planung | Pset_CoveringCommon | Feuerwiderstandsklasse |  | Eigenschaft | *.FireRating | Text (Optionen-Set) | Feuerwiderstandsklasse gemäß der nationalen oder regionalen Brandschutzverordnung. | *. | Entwurf | BS - Brandschutz | Kostenermittlung |  |  |  |  | Kostenermittlung;;;;; | V 2.0 | 2022 |  | gültig | AsiE_FireRatingCovering |  |  |  | 579
beschlossen | 22.03.2023; 154 |  |  | Planung | Pset_CoveringCommon | Feuerwiderstandsklasse | UNSET | Wert | [6 empty] | Kostenermittlung |  |  |  |  | Kostenermittlung;;;;; | V 2.0 | 2022 |  | gültig |  |  |  |  | 580
beschlossen | 22.03.2023; 154 |  |  | Planung | Pset_CoveringCommon | Feuerwiderstandsklasse | NOREQUIREMENT | Wert | [6 empty] | Kostenermittlung |  |  |  |  | Kostenermittlung;;;;; | V 2.0 | 2022 |  | gültig |  |  |  |  | 581
beschlossen | 22.03.2023; 154 |  |  | Planung | Pset_CoveringCommon | Feuerwiderstandsklasse | R 15 | Wert | [6 empty] | Kostenermittlung |  |  |  |  | Kostenermittlung;;;;; | V 2.0 | 2022 |  | gültig |  |  |  |  | 582
beschlossen | 22.03.2023; 154 |  |  | Planung | Pset_CoveringCommon | Feuerwiderstandsklasse | R 20 | Wert | [6 empty] | Kostenermittlung |  |  |  |  | Kostenermittlung;;;;; | V 2.0 | 2022 |  | gültig |  |  |  |  | 583
beschlossen | 22.03.2023; 154 |  |  | Planung | Pset_CoveringCommon | Feuerwiderstandsklasse | R 30 | Wert | [6 empty] | Kostenermittlung |  |  |  |  | Kostenermittlung;;;;; | V 2.0 | 2022 |  | gültig |  |  |  |  | 584
beschlossen | 22.03.2023; 154 |  |  | Planung | Pset_CoveringCommon | Feuerwiderstandsklasse | R 45 | Wert | [6 empty] | Kostenermittlung |  |  |  |  | Kostenermittlung;;;;; | V 2.0 | 2022 |  | gültig |  |  |  |  | 585
beschlossen | 22.03.2023; 154 |  |  | Planung | Pset_CoveringCommon | Feuerwiderstandsklasse | R 60 | Wert | [6 empty] | Kostenermittlung |  |  |  |  | Kostenermittlung;;;;; | V 2.0 | 2022 |  | gültig |  |  |  |  | 586
beschlossen | 22.03.2023; 154 |  |  | Planung | Pset_CoveringCommon | Feuerwiderstandsklasse | R 90 | Wert | [6 empty] | Kostenermittlung |  |  |  |  | Kostenermittlung;;;;; | V 2.0 | 2022 |  | gültig |  |  |  |  | 587
beschlossen | 22.03.2023; 154 |  |  | Planung | Pset_CoveringCommon | Feuerwiderstandsklasse | R 120 | Wert | [6 empty] | Kostenermittlung |  |  |  |  | Kostenermittlung;;;;; | V 2.0 | 2022 |  | gültig |  |  |  |  | 588
beschlossen | 22.03.2023; 154 |  |  | Planung | Pset_CoveringCommon | Feuerwiderstandsklasse | R 180 | Wert | [6 empty] | Kostenermittlung |  |  |  |  | Kostenermittlung;;;;; | V 2.0 | 2022 |  | gültig |  |  |  |  | 589
beschlossen | 22.03.2023; 154 |  |  | Planung | Pset_CoveringCommon | Feuerwiderstandsklasse | R 240 | Wert | [6 empty] | Kostenermittlung |  |  |  |  | Kostenermittlung;;;;; | V 2.0 | 2022 |  | gültig |  |  |  |  | 590
beschlossen | 22.03.2023; 154 |  |  | Planung | Pset_CoveringCommon | Feuerwiderstandsklasse | R 360 | Wert | [6 empty] | Kostenermittlung |  |  |  |  | Kostenermittlung;;;;; | V 2.0 | 2022 |  | gültig |  |  |  |  | 591
beschlossen | 22.03.2023; 154 |  |  | Planung | Pset_CoveringCommon | Feuerwiderstandsklasse | RE 20 | Wert | [6 empty] | Kostenermittlung |  |  |  |  | Kostenermittlung;;;;; | V 2.0 | 2022 |  | gültig |  |  |  |  | 592
beschlossen | 22.03.2023; 154 |  |  | Planung | Pset_CoveringCommon | Feuerwiderstandsklasse | RE 30 | Wert | [6 empty] | Kostenermittlung |  |  |  |  | Kostenermittlung;;;;; | V 2.0 | 2022 |  | gültig |  |  |  |  | 593
beschlossen | 22.03.2023; 154 |  |  | Planung | Pset_CoveringCommon | Feuerwiderstandsklasse | RE 60 | Wert | [6 empty] | Kostenermittlung |  |  |  |  | Kostenermittlung;;;;; | V 2.0 | 2022 |  | gültig |  |  |  |  | 594
beschlossen | 22.03.2023; 154 |  |  | Planung | Pset_CoveringCommon | Feuerwiderstandsklasse | RE 90 | Wert | [6 empty] | Kostenermittlung |  |  |  |  | Kostenermittlung;;;;; | V 2.0 | 2022 |  | gültig |  |  |  |  | 595
beschlossen | 22.03.2023; 154 |  |  | Planung | Pset_CoveringCommon | Feuerwiderstandsklasse | RE 120 | Wert | [6 empty] | Kostenermittlung |  |  |  |  | Kostenermittlung;;;;; | V 2.0 | 2022 |  | gültig |  |  |  |  | 596
beschlossen | 22.03.2023; 154 |  |  | Planung | Pset_CoveringCommon | Feuerwiderstandsklasse | RE 180 | Wert | [6 empty] | Kostenermittlung |  |  |  |  | Kostenermittlung;;;;; | V 2.0 | 2022 |  | gültig |  |  |  |  | 597
beschlossen | 22.03.2023; 154 |  |  | Planung | Pset_CoveringCommon | Feuerwiderstandsklasse | RE 240 | Wert | [6 empty] | Kostenermittlung |  |  |  |  | Kostenermittlung;;;;; | V 2.0 | 2022 |  | gültig |  |  |  |  | 598
beschlossen | 22.03.2023; 154 |  |  | Planung | Pset_CoveringCommon | Feuerwiderstandsklasse | REI 15 | Wert | [6 empty] | Kostenermittlung |  |  |  |  | Kostenermittlung;;;;; | V 2.0 | 2022 |  | gültig |  |  |  |  | 599
beschlossen | 22.03.2023; 154 |  |  | Planung | Pset_CoveringCommon | Feuerwiderstandsklasse | REI 20 | Wert | [6 empty] | Kostenermittlung |  |  |  |  | Kostenermittlung;;;;; | V 2.0 | 2022 |  | gültig |  |  |  |  | 600
beschlossen | 22.03.2023; 154 |  |  | Planung | Pset_CoveringCommon | Feuerwiderstandsklasse | REI 30 | Wert | [6 empty] | Kostenermittlung |  |  |  |  | Kostenermittlung;;;;; | V 2.0 | 2022 |  | gültig |  |  |  |  | 601
beschlossen | 22.03.2023; 154 |  |  | Planung | Pset_CoveringCommon | Feuerwiderstandsklasse | REI 45 | Wert | [6 empty] | Kostenermittlung |  |  |  |  | Kostenermittlung;;;;; | V 2.0 | 2022 |  | gültig |  |  |  |  | 602
beschlossen | 22.03.2023; 154 |  |  | Planung | Pset_CoveringCommon | Feuerwiderstandsklasse | REI 60 | Wert | [6 empty] | Kostenermittlung |  |  |  |  | Kostenermittlung;;;;; | V 2.0 | 2022 |  | gültig |  |  |  |  | 603
beschlossen | 22.03.2023; 154 |  |  | Planung | Pset_CoveringCommon | Feuerwiderstandsklasse | REI 90 | Wert | [6 empty] | Kostenermittlung |  |  |  |  | Kostenermittlung;;;;; | V 2.0 | 2022 |  | gültig |  |  |  |  | 604
beschlossen | 22.03.2023; 154 |  |  | Planung | Pset_CoveringCommon | Feuerwiderstandsklasse | REI 120 | Wert | [6 empty] | Kostenermittlung |  |  |  |  | Kostenermittlung;;;;; | V 2.0 | 2022 |  | gültig |  |  |  |  | 605
beschlossen | 22.03.2023; 154 |  |  | Planung | Pset_CoveringCommon | Feuerwiderstandsklasse | REI 180 | Wert | [6 empty] | Kostenermittlung |  |  |  |  | Kostenermittlung;;;;; | V 2.0 | 2022 |  | gültig |  |  |  |  | 606
beschlossen | 22.03.2023; 154 |  |  | Planung | Pset_CoveringCommon | Feuerwiderstandsklasse | REI 240 | Wert | [6 empty] | Kostenermittlung |  |  |  |  | Kostenermittlung;;;;; | V 2.0 | 2022 |  | gültig |  |  |  |  | 607
beschlossen | 22.03.2023; 154 |  |  | Planung | Pset_CoveringCommon | Feuerwiderstandsklasse | E 20 | Wert | [6 empty] | Kostenermittlung |  |  |  |  | Kostenermittlung;;;;; | V 2.0 | 2022 |  | gültig |  |  |  |  | 608
beschlossen | 22.03.2023; 154 |  |  | Planung | Pset_CoveringCommon | Feuerwiderstandsklasse | E 30 | Wert | [6 empty] | Kostenermittlung |  |  |  |  | Kostenermittlung;;;;; | V 2.0 | 2022 |  | gültig |  |  |  |  | 609
beschlossen | 22.03.2023; 154 |  |  | Planung | Pset_CoveringCommon | Feuerwiderstandsklasse | E 60 | Wert | [6 empty] | Kostenermittlung |  |  |  |  | Kostenermittlung;;;;; | V 2.0 | 2022 |  | gültig |  |  |  |  | 610
beschlossen | 22.03.2023; 154 |  |  | Planung | Pset_CoveringCommon | Feuerwiderstandsklasse | E 90 | Wert | [6 empty] | Kostenermittlung |  |  |  |  | Kostenermittlung;;;;; | V 2.0 | 2022 |  | gültig |  |  |  |  | 611
beschlossen | 22.03.2023; 154 |  |  | Planung | Pset_CoveringCommon | Feuerwiderstandsklasse | E 120 | Wert | [6 empty] | Kostenermittlung |  |  |  |  | Kostenermittlung;;;;; | V 2.0 | 2022 |  | gültig |  |  |  |  | 612
beschlossen | 22.03.2023; 154 |  |  | Planung | Pset_CoveringCommon | Feuerwiderstandsklasse | E 180 | Wert | [6 empty] | Kostenermittlung |  |  |  |  | Kostenermittlung;;;;; | V 2.0 | 2022 |  | gültig |  |  |  |  | 613
beschlossen | 22.03.2023; 154 |  |  | Planung | Pset_CoveringCommon | Feuerwiderstandsklasse | E 240 | Wert | [6 empty] | Kostenermittlung |  |  |  |  | Kostenermittlung;;;;; | V 2.0 | 2022 |  | gültig |  |  |  |  | 614
beschlossen | 22.03.2023; 154 |  |  | Planung | Pset_CoveringCommon | Feuerwiderstandsklasse | EI 15 | Wert | [6 empty] | Kostenermittlung |  |  |  |  | Kostenermittlung;;;;; | V 2.0 | 2022 |  | gültig |  |  |  |  | 615
beschlossen | 22.03.2023; 154 |  |  | Planung | Pset_CoveringCommon | Feuerwiderstandsklasse | EI 20 | Wert | [6 empty] | Kostenermittlung |  |  |  |  | Kostenermittlung;;;;; | V 2.0 | 2022 |  | gültig |  |  |  |  | 616
beschlossen | 22.03.2023; 154 |  |  | Planung | Pset_CoveringCommon | Feuerwiderstandsklasse | EI 30 | Wert | [6 empty] | Kostenermittlung |  |  |  |  | Kostenermittlung;;;;; | V 2.0 | 2022 |  | gültig |  |  |  |  | 617
beschlossen | 22.03.2023; 154 |  |  | Planung | Pset_CoveringCommon | Feuerwiderstandsklasse | EI 45 | Wert | [6 empty] | Kostenermittlung |  |  |  |  | Kostenermittlung;;;;; | V 2.0 | 2022 |  | gültig |  |  |  |  | 618
beschlossen | 22.03.2023; 154 |  |  | Planung | Pset_CoveringCommon | Feuerwiderstandsklasse | EI 60 | Wert | [6 empty] | Kostenermittlung |  |  |  |  | Kostenermittlung;;;;; | V 2.0 | 2022 |  | gültig |  |  |  |  | 619
beschlossen | 22.03.2023; 154 |  |  | Planung | Pset_CoveringCommon | Feuerwiderstandsklasse | EI 90 | Wert | [6 empty] | Kostenermittlung |  |  |  |  | Kostenermittlung;;;;; | V 2.0 | 2022 |  | gültig |  |  |  |  | 620
beschlossen | 22.03.2023; 154 |  |  | Planung | Pset_CoveringCommon | Feuerwiderstandsklasse | EI 120 | Wert | [6 empty] | Kostenermittlung |  |  |  |  | Kostenermittlung;;;;; | V 2.0 | 2022 |  | gültig |  |  |  |  | 621
beschlossen | 22.03.2023; 154 |  |  | Planung | Pset_CoveringCommon | Feuerwiderstandsklasse | EI 180 | Wert | [6 empty] | Kostenermittlung |  |  |  |  | Kostenermittlung;;;;; | V 2.0 | 2022 |  | gültig |  |  |  |  | 622
beschlossen | 22.03.2023; 154 |  |  | Planung | Pset_CoveringCommon | Feuerwiderstandsklasse | EI 240 | Wert | [6 empty] | Kostenermittlung |  |  |  |  | Kostenermittlung;;;;; | V 2.0 | 2022 |  | gültig |  |  |  |  | 623
beschlossen | 22.03.2023; 154 |  |  | Planung | Pset_CoveringCommon | Feuerwiderstandsklasse | EI-M 30 | Wert | [6 empty] | Kostenermittlung |  |  |  |  | Kostenermittlung;;;;; | V 2.0 | 2022 |  | gültig |  |  |  |  | 624
beschlossen | 22.03.2023; 154 |  |  | Planung | Pset_CoveringCommon | Feuerwiderstandsklasse | EI-M 60 | Wert | [6 empty] | Kostenermittlung |  |  |  |  | Kostenermittlung;;;;; | V 2.0 | 2022 |  | gültig |  |  |  |  | 625
beschlossen | 22.03.2023; 154 |  |  | Planung | Pset_CoveringCommon | Feuerwiderstandsklasse | EI-M 90 | Wert | [6 empty] | Kostenermittlung |  |  |  |  | Kostenermittlung;;;;; | V 2.0 | 2022 |  | gültig |  |  |  |  | 626
beschlossen | 22.03.2023; 154 |  |  | Planung | Pset_CoveringCommon | Feuerwiderstandsklasse | EI-M 120 | Wert | [6 empty] | Kostenermittlung |  |  |  |  | Kostenermittlung;;;;; | V 2.0 | 2022 |  | gültig |  |  |  |  | 627
beschlossen | 22.03.2023; 154 |  |  | Planung | Pset_CoveringCommon | Feuerwiderstandsklasse | EW 20 | Wert | [6 empty] | Kostenermittlung |  |  |  |  | Kostenermittlung;;;;; | V 2.0 | 2022 |  | gültig |  |  |  |  | 628
beschlossen | 22.03.2023; 154 |  |  | Planung | Pset_CoveringCommon | Feuerwiderstandsklasse | EW 30 | Wert | [6 empty] | Kostenermittlung |  |  |  |  | Kostenermittlung;;;;; | V 2.0 | 2022 |  | gültig |  |  |  |  | 629
beschlossen | 22.03.2023; 154 |  |  | Planung | Pset_CoveringCommon | Feuerwiderstandsklasse | EW 60 | Wert | [6 empty] | Kostenermittlung |  |  |  |  | Kostenermittlung;;;;; | V 2.0 | 2022 |  | gültig |  |  |  |  | 630
beschlossen | 22.03.2023; 154 |  |  | Planung | Pset_CoveringCommon | Feuerwiderstandsklasse | EW 90 | Wert | [6 empty] | Kostenermittlung |  |  |  |  | Kostenermittlung;;;;; | V 2.0 | 2022 |  | gültig |  |  |  |  | 631
beschlossen | 22.03.2023; 154 |  |  | Planung | Pset_CoveringCommon | Feuerwiderstandsklasse | EW 120 | Wert | [6 empty] | Kostenermittlung |  |  |  |  | Kostenermittlung;;;;; | V 2.0 | 2022 |  | gültig |  |  |  |  | 632
beschlossen | 22.03.2023; 154 |  |  | Planung | Pset_CoveringCommon | Entflammbarkeitsklasse |  | Eigenschaft | *.FlammabilityRating | Text (Optionen-Set) | Angabe zur Entflammbarkeit des Materials gemäß der nationalen oder regionalen Normen. | *. | Entwurf | BS - Brandschutz | Kostenermittlung |  |  |  |  | Kostenermittlung;;;;; | V 2.0 | 2022 |  | gültig | AsiE_FlammabilityRatingCovering |  |  |  | 633
beschlossen | 22.03.2023; 154 |  |  | Planung | Pset_CoveringCommon | Entflammbarkeitsklasse | UNSET | Wert | [6 empty] | Kostenermittlung |  |  |  |  | Kostenermittlung;;;;; | V 2.0 | 2022 |  | gültig |  |  |  |  | 634
beschlossen | 22.03.2023; 154 |  |  | Planung | Pset_CoveringCommon | Entflammbarkeitsklasse | NOREQUIREMENT | Wert | [6 empty] | Kostenermittlung |  |  |  |  | Kostenermittlung;;;;; | V 2.0 | 2022 |  | gültig |  |  |  |  | 635
beschlossen | 22.03.2023; 154 |  |  | Planung | Pset_CoveringCommon | Entflammbarkeitsklasse | nicht brennbar (A1, A2) | Wert | [6 empty] | Kostenermittlung |  |  |  |  | Kostenermittlung;;;;; | V 2.0 | 2022 |  | gültig |  |  |  |  | 636
beschlossen | 22.03.2023; 154 |  |  | Planung | Pset_CoveringCommon | Entflammbarkeitsklasse | schwer entflammbar (B1) | Wert | [6 empty] | Kostenermittlung |  |  |  |  | Kostenermittlung;;;;; | V 2.0 | 2022 |  | gültig |  |  |  |  | 637
beschlossen | 22.03.2023; 154 |  |  | Planung | Pset_CoveringCommon | Entflammbarkeitsklasse | normal entflammbar (B2) | Wert | [6 empty] | Kostenermittlung |  |  |  |  | Kostenermittlung;;;;; | V 2.0 | 2022 |  | gültig |  |  |  |  | 638
beschlossen | 22.03.2023; 154 |  |  | Planung | Pset_CoveringCommon | Entflammbarkeitsklasse | leicht entflammbar (B3) | Wert | [6 empty] | Kostenermittlung |  |  |  |  | Kostenermittlung;;;;; | V 2.0 | 2022 |  | gültig |  |  |  |  | 639
beschlossen | 22.03.2023; 154 |  |  | Planung | Pset_CoveringCommon | Schallschutzklasse |  | Eigenschaft | *.AcousticRating | Text | Schallschutzklasse gemäß der nationalen oder regionalen Schallschutzverordnung. | *. | Einreichplanung | PH - Bauphysik | Kostenermittlung |  |  |  |  | Kostenermittlung;;;;; | V 2.0 | 2022 |  | gültig | Asi_AcousticRatingCovering |  | 560d7057-4da2-4988-bf01-e1ec962e7bbc | fbim_soundReductionClass | 640
beschlossen | 22.03.2023; 154 |  |  | Planung | Pset_CoveringCommon | U-Wert |  | Eigenschaft | *.ThermalTransmittance | U-Wert | Wärmedurchgangskoeffizient (U-Wert) der Materialschichten. Hier der Gesamtwärmedurchgangskoeffizient des Bauteils (für alle Schichten).; gibt die Energiemenge an, die pro Sekunde durch eine Fläche von 1 m² fließt, wenn sich die beidseitig anliegenden Lufttemperaturen stationär um 1 K unterscheiden; Kehrwert des Wärmedurchgangswiderstands. | *. | Entwurf | PH - Bauphysik | Kostenermittlung |  |  |  |  | Kostenermittlung;;;;; | V 2.0 | 2022 |  | gültig | Asi_ThermalTransmittance |  |  |  | 641
beschlossen | 22.03.2023; 154 |  |  | Planung | Pset_CoveringCommon | Fragilitätsklasse |  | Eigenschaft | *.FragilityRating | Text | Angabe zur Zerbrechlichkeit des Materials (zum Beispiel unter Brandlast oder Erschütterung) gemäß der nationalen oder regionalen Normen. | *. | Kostenermittlungsgrundlagen | AR - Architektur | Kostenermittlung |  |  |  |  | Kostenermittlung;;;;; | V 2.0 | 2022 |  | gültig | Asi_FragilityRating |  |  |  | 642
beschlossen | 22.03.2023; 154 |  |  | Planung | Pset_CoveringCommon | Oberflächengüte |  | Eigenschaft | *.Finish | Text (Optionen-Set) | Angabe über die Art der Oberflächenbeschaffenheit | *. | Entwurf | AR - Architektur | Kostenermittlung |  |  |  |  | Kostenermittlung;;;;; | V 2.0 | 2022 |  | ungültig | AsiE_Finish |  |  |  | 643
beschlossen | 07.09.2023; 157 |  |  | Planung | Pset_CoveringCommon | Oberflächengüte |  | Eigenschaft | *.Finish | Text (Optionen-Set) | Angabe über die Art der Oberflächenbeschaffenheit | *. | Entwurf | AR - Architektur | Kostenermittlung |  |  |  |  | Kostenermittlung;;;;; | V 2.1 | 2022 |  | gültig | AsiE_Finish |  |  |  | 644
beschlossen | 07.09.2023; 157 |  |  | Planung | Pset_CoveringCommon | Oberflächengüte | UNSET | Wert | [6 empty] | Kostenermittlung |  |  |  |  | Kostenermittlung;;;;; | V 2.0 | 2022 |  | gültig |  |  |  |  | 645
beschlossen | 07.09.2023; 157 |  |  | Planung | Pset_CoveringCommon | Oberflächengüte | NOREQUIREMENT | Wert | [6 empty] | Kostenermittlung |  |  |  |  | Kostenermittlung;;;;; | V 2.0 | 2022 |  | gültig |  |  |  |  | 646
beschlossen | 07.09.2023; 157 |  |  | Planung | Pset_CoveringCommon | Oberflächengüte | (Pulver)beschichtet | Wert | [6 empty] | Kostenermittlung |  |  |  |  | Kostenermittlung;;;;; | V 2.0 | 2022 |  | gültig |  |  |  |  | 647
beschlossen | 07.09.2023; 157 |  |  | Planung | Pset_CoveringCommon | Oberflächengüte | lackiert | Wert | [6 empty] | Kostenermittlung |  |  |  |  | Kostenermittlung;;;;; | V 2.0 | 2022 |  | gültig |  |  |  |  | 648
beschlossen | 07.09.2023; 157 |  |  | Planung | Pset_CoveringCommon | Oberflächengüte | eloxiert | Wert | [6 empty] | Kostenermittlung |  |  |  |  | Kostenermittlung;;;;; | V 2.0 | 2022 |  | gültig |  |  |  |  | 649
beschlossen | 20.09.2022; 151 |  |  | Planung | Pset_ConcreteElementGeneral |  |  | Gruppe | Pset_ConcreteElementGeneral |  |  | IfcBeam;IfcColumn;IfcFooting;IfcRoof;IfcSlab;IfcStair;IfcStairFlight;IfcWall |  |  | Kostenermittlung |  |  |  |  | Kostenermittlung;;;;; | V 2.0 | 2022 |  | gültig | Pset_ConcreteElementGeneral | 37be16bb-245a-4162-867f-818f4030892a |  |  | 650
beschlossen | 20.09.2022; 151 |  |  | Planung | Pset_ConcreteElementGeneral | Ausführung |  | Eigenschaft | *.ConstructionMethod | Text (Optionen-Set) | Angabe, ob dieses Betonbauteil als Ortbeton ("In-Situ") oder als Fertigteil ("Precast") ausgeführt werden soll. | *. | Kostenermittlungsgrundlagen | TP - Tragwerksplanung | Kostenermittlung |  |  |  |  | Kostenermittlung;;;;; | V 2.0 | 2022 |  | gültig | AsiE_ConstructionMethod |  | 1cce525b-e55f-450d-a559-4da5e252b91f | - | 651
beschlossen | 20.09.2022; 151 |  |  | Planung | Pset_ConcreteElementGeneral | Ausführung | In-Situ | Wert | [6 empty] | Kostenermittlung |  |  |  |  | Kostenermittlung;;;;; | V 2.0 | 2022 |  | gültig |  |  |  |  | 652
beschlossen | 20.09.2022; 151 |  |  | Planung | Pset_ConcreteElementGeneral | Ausführung | Precast | Wert | [6 empty] | Kostenermittlung |  |  |  |  | Kostenermittlung;;;;; | V 2.0 | 2022 |  | gültig |  |  |  |  | 653
beschlossen | 22.11.2023; 158 |  |  | Planung | Pset_ConcreteElementGeneral | Baustahlfestigkeit |  | Eigenschaft | *.ReinforcementStrengthClass | Text (Optionen-Set) | Klassifizierung des Betonstahls nach charakteristischen Fließ- und Streckgrenzen, nach ÖNORM B 4707 | *. | Kostenermittlungsgrundlagen | TP - Tragwerksplanung | Kostenermittlung |  |  |  |  | Kostenermittlung;;;;; | V 2.1 | 2022 |  | gültig | Asi_ReinforcementStrengthClassConcrete |  |  |  | 654
beschlossen | 22.11.2023; 158 |  |  | Planung | Pset_ConcreteElementGeneral | Baustahlfestigkeit | UNSET | Wert | [6 empty] | Kostenermittlung |  |  |  |  | Kostenermittlung;;;;; | V 2.0 | 2022 |  | gültig |  |  |  |  | 655
beschlossen | 22.11.2023; 158 |  |  | Planung | Pset_ConcreteElementGeneral | Baustahlfestigkeit | NOREQUIREMENT | Wert | [6 empty] | Kostenermittlung |  |  |  |  | Kostenermittlung;;;;; | V 2.0 | 2022 |  | gültig |  |  |  |  | 656
beschlossen | 22.11.2023; 158 |  |  | Planung | Pset_ConcreteElementGeneral | Baustahlfestigkeit | B500A | Wert | [6 empty] | Kostenermittlung |  |  |  |  | Kostenermittlung;;;;; | V 2.0 | 2022 |  | gültig |  |  |  |  | 657
beschlossen | 22.11.2023; 158 |  |  | Planung | Pset_ConcreteElementGeneral | Baustahlfestigkeit | B500B | Wert | [6 empty] | Kostenermittlung |  |  |  |  | Kostenermittlung;;;;; | V 2.0 | 2022 |  | gültig |  |  |  |  | 658
beschlossen | 22.11.2023; 158 |  |  | Planung | Pset_ConcreteElementGeneral | Baustahlfestigkeit | B500A+G | Wert | [6 empty] | Kostenermittlung |  |  |  |  | Kostenermittlung;;;;; | V 2.0 | 2022 |  | gültig |  |  |  |  | 659
beschlossen | 22.11.2023; 158 |  |  | Planung | Pset_ConcreteElementGeneral | Baustahlfestigkeit | B550A | Wert | [6 empty] | Kostenermittlung |  |  |  |  | Kostenermittlung;;;;; | V 2.0 | 2022 |  | gültig |  |  |  |  | 660
beschlossen | 22.11.2023; 158 |  |  | Planung | Pset_ConcreteElementGeneral | Baustahlfestigkeit | B550B | Wert | [6 empty] | Kostenermittlung |  |  |  |  | Kostenermittlung;;;;; | V 2.0 | 2022 |  | gültig |  |  |  |  | 661
beschlossen | 22.11.2023; 158 |  |  | Planung | Pset_ConcreteElementGeneral | Baustahlfestigkeit | B600A | Wert | [6 empty] | Kostenermittlung |  |  |  |  | Kostenermittlung;;;;; | V 2.0 | 2022 |  | gültig |  |  |  |  | 662
beschlossen | 22.11.2023; 158 |  |  | Planung | Pset_ConcreteElementGeneral | Baustahlfestigkeit | B600B | Wert | [6 empty] | Kostenermittlung |  |  |  |  | Kostenermittlung;;;;; | V 2.0 | 2022 |  | gültig |  |  |  |  | 663
beschlossen | 20.09.2022; 151 |  |  | Planung | Pset_ConcreteElementGeneral | Betonfestigkeitsklasse |  | Eigenschaft | *.StrengthClass | Text (Optionen-Set) | Klassifikation der Betonfestigkeit gemäß der aktuellen, im Projekt angewandten, Norm. | *. | Kostenermittlungsgrundlagen | TP - Tragwerksplanung | Kostenermittlung |  |  |  |  | Kostenermittlung;;;;; | V 2.0 | 2022 |  | gültig | AsiE_StrengthClassConcrete |  | 409ac9ad-c926-4de0-924d-5c54f9291c5c | fbim_concretecompressivestrengthclass | 664
beschlossen | 20.09.2022; 151 |  |  | Planung | Pset_ConcreteElementGeneral | Betonfestigkeitsklasse | UNSET | Wert | [6 empty] | Kostenermittlung |  |  |  |  | Kostenermittlung;;;;; | V 2.0 | 2022 |  | gültig |  |  |  |  | 665
beschlossen | 20.09.2022; 151 |  |  | Planung | Pset_ConcreteElementGeneral | Betonfestigkeitsklasse | NOREQUIREMENT | Wert | [6 empty] | Kostenermittlung |  |  |  |  | Kostenermittlung;;;;; | V 2.0 | 2022 |  | gültig |  |  |  |  | 666
beschlossen | 20.09.2022; 151 |  |  | Planung | Pset_ConcreteElementGeneral | Betonfestigkeitsklasse | C8/10 | Wert | [6 empty] | Kostenermittlung |  |  |  |  | Kostenermittlung;;;;; | V 2.0 | 2022 |  | gültig |  |  |  |  | 667
beschlossen | 20.09.2022; 151 |  |  | Planung | Pset_ConcreteElementGeneral | Betonfestigkeitsklasse | C12/15 | Wert | [6 empty] | Kostenermittlung |  |  |  |  | Kostenermittlung;;;;; | V 2.0 | 2022 |  | gültig |  |  |  |  | 668
beschlossen | 20.09.2022; 151 |  |  | Planung | Pset_ConcreteElementGeneral | Betonfestigkeitsklasse | C16/20 | Wert | [6 empty] | Kostenermittlung |  |  |  |  | Kostenermittlung;;;;; | V 2.0 | 2022 |  | gültig |  |  |  |  | 669
beschlossen | 20.09.2022; 151 |  |  | Planung | Pset_ConcreteElementGeneral | Betonfestigkeitsklasse | C20/25 | Wert | [6 empty] | Kostenermittlung |  |  |  |  | Kostenermittlung;;;;; | V 2.0 | 2022 |  | gültig |  |  |  |  | 670
beschlossen | 20.09.2022; 151 |  |  | Planung | Pset_ConcreteElementGeneral | Betonfestigkeitsklasse | C25/30 | Wert | [6 empty] | Kostenermittlung |  |  |  |  | Kostenermittlung;;;;; | V 2.0 | 2022 |  | gültig |  |  |  |  | 671
beschlossen | 20.09.2022; 151 |  |  | Planung | Pset_ConcreteElementGeneral | Betonfestigkeitsklasse | C30/37 | Wert | [6 empty] | Kostenermittlung |  |  |  |  | Kostenermittlung;;;;; | V 2.0 | 2022 |  | gültig |  |  |  |  | 672
beschlossen | 20.09.2022; 151 |  |  | Planung | Pset_ConcreteElementGeneral | Betonfestigkeitsklasse | C35/45 | Wert | [6 empty] | Kostenermittlung |  |  |  |  | Kostenermittlung;;;;; | V 2.0 | 2022 |  | gültig |  |  |  |  | 673
beschlossen | 20.09.2022; 151 |  |  | Planung | Pset_ConcreteElementGeneral | Betonfestigkeitsklasse | C40/50 | Wert | [6 empty] | Kostenermittlung |  |  |  |  | Kostenermittlung;;;;; | V 2.0 | 2022 |  | gültig |  |  |  |  | 674
beschlossen | 20.09.2022; 151 |  |  | Planung | Pset_ConcreteElementGeneral | Betonfestigkeitsklasse | C45/50 | Wert | [6 empty] | Kostenermittlung |  |  |  |  | Kostenermittlung;;;;; | V 2.0 | 2022 |  | gültig |  |  |  |  | 675
beschlossen | 20.09.2022; 151 |  |  | Planung | Pset_ConcreteElementGeneral | Betonfestigkeitsklasse | C45/55 | Wert | [6 empty] | Kostenermittlung |  |  |  |  | Kostenermittlung;;;;; | V 2.0 | 2022 |  | gültig |  |  |  |  | 676
beschlossen | 20.09.2022; 151 |  |  | Planung | Pset_ConcreteElementGeneral | Betonfestigkeitsklasse | C50/60 | Wert | [6 empty] | Kostenermittlung |  |  |  |  | Kostenermittlung;;;;; | V 2.0 | 2022 |  | gültig |  |  |  |  | 677
beschlossen | 20.09.2022; 151 |  |  | Planung | Pset_ConcreteElementGeneral | Betonfestigkeitsklasse | C55/67 | Wert | [6 empty] | Kostenermittlung |  |  |  |  | Kostenermittlung;;;;; | V 2.0 | 2022 |  | gültig |  |  |  |  | 678
beschlossen | 20.09.2022; 151 |  |  | Planung | Pset_ConcreteElementGeneral | Betonfestigkeitsklasse | C60/75 | Wert | [6 empty] | Kostenermittlung |  |  |  |  | Kostenermittlung;;;;; | V 2.0 | 2022 |  | gültig |  |  |  |  | 679
beschlossen | 20.09.2022; 151 |  |  | Planung | Pset_ConcreteElementGeneral | Betonfestigkeitsklasse | C70/85 | Wert | [6 empty] | Kostenermittlung |  |  |  |  | Kostenermittlung;;;;; | V 2.0 | 2022 |  | gültig |  |  |  |  | 680
beschlossen | 20.09.2022; 151 |  |  | Planung | Pset_ConcreteElementGeneral | Betonfestigkeitsklasse | C80/95 | Wert | [6 empty] | Kostenermittlung |  |  |  |  | Kostenermittlung;;;;; | V 2.0 | 2022 |  | gültig |  |  |  |  | 681
beschlossen | 20.09.2022; 151 |  |  | Planung | Pset_ConcreteElementGeneral | Betonfestigkeitsklasse | C90/105 | Wert | [6 empty] | Kostenermittlung |  |  |  |  | Kostenermittlung;;;;; | V 2.0 | 2022 |  | gültig |  |  |  |  | 682
beschlossen | 20.09.2022; 151 |  |  | Planung | Pset_ConcreteElementGeneral | Betonfestigkeitsklasse | C100/115 | Wert | [6 empty] | Kostenermittlung |  |  |  |  | Kostenermittlung;;;;; | V 2.0 | 2022 |  | gültig |  |  |  |  | 683
beschlossen | 20.09.2022; 151 |  |  | Planung | Pset_ConcreteElementGeneral | Bewehrungsgrad Volumen |  | Eigenschaft | *.ReinforcementVolumeRatio | Verhältnis | Das geforderte Verhältnis der effektiven Masse der Bewehrung im Verhältnis zur effektiven Masse des Betons für dieses Element. | *. | Kostenermittlungsgrundlagen | TP - Tragwerksplanung | Kostenermittlung |  |  |  |  | Kostenermittlung;;;;; | V 2.0 | 2022 |  | gültig | Asi_ReinforcementVolumeRatioConcrete |  | c090a994-ad30-46c2-9e94-86041495b1e6 | fbim_reinforcementRatioVolume | 684
beschlossen | 22.11.2023; 158 |  |  | Planung | AsiP_ConcreteElementSpecific | Expositionsklasse X0 |  | Eigenschaft | *.ExposureClassX0 | Wahr/Falsch | Angabe ob Beton mit einer Expositionsklasse ohne Risiko verwendet wird (Wahr) oder nicht (Falsch) | *. | Kostenermittlungsgrundlagen | TP - Tragwerksplanung | Planung Baustoffe | Kostenermittlung |  |  |  | Planung Baustoffe;Kostenermittlung;;;; | V 2.0 | 2022 |  | gültig | Asi_ExposureClassX0 |  | a91deda2-62ac-4f03-a3c4-78f4c358b794 | - | 685
beschlossen | 22.11.2023; 158 |  |  | Planung | AsiP_ConcreteElementSpecific | Expositionsklasse XC |  | Eigenschaft | *.ExposureClassXc | Text (Optionen-Set) | Expositionsklasse: Korrosion durch Karbonatisierung nach ÖNORM B 4710-1 | *. | Kostenermittlungsgrundlagen | TP - Tragwerksplanung | Planung Baustoffe | Kostenermittlung |  |  |  | Planung Baustoffe;Kostenermittlung;;;; | V 2.0 | 2022 |  | gültig | AsiE_ExposureClassXc |  |  |  | 686
beschlossen | 22.11.2023; 158 |  |  | Planung | AsiP_ConcreteElementSpecific | Expositionsklasse XC | UNSET | Wert | [6 empty] | Planung Baustoffe | Kostenermittlung |  |  |  | Planung Baustoffe;Kostenermittlung;;;; | V 2.0 | 2022 |  | gültig |  |  |  |  | 687
beschlossen | 22.11.2023; 158 |  |  | Planung | AsiP_ConcreteElementSpecific | Expositionsklasse XC | NOREQUIREMENT | Wert | [6 empty] | Planung Baustoffe | Kostenermittlung |  |  |  | Planung Baustoffe;Kostenermittlung;;;; | V 2.0 | 2022 |  | gültig |  |  |  |  | 688
beschlossen | 22.11.2023; 158 |  |  | Planung | AsiP_ConcreteElementSpecific | Expositionsklasse XC | XC1 | Wert | [6 empty] | Planung Baustoffe | Kostenermittlung |  |  |  | Planung Baustoffe;Kostenermittlung;;;; | V 2.0 | 2022 |  | gültig |  |  |  |  | 689
beschlossen | 22.11.2023; 158 |  |  | Planung | AsiP_ConcreteElementSpecific | Expositionsklasse XC | XC2 | Wert | [6 empty] | Planung Baustoffe | Kostenermittlung |  |  |  | Planung Baustoffe;Kostenermittlung;;;; | V 2.0 | 2022 |  | gültig |  |  |  |  | 690
beschlossen | 22.11.2023; 158 |  |  | Planung | AsiP_ConcreteElementSpecific | Expositionsklasse XC | XC3 | Wert | [6 empty] | Planung Baustoffe | Kostenermittlung |  |  |  | Planung Baustoffe;Kostenermittlung;;;; | V 2.0 | 2022 |  | gültig |  |  |  |  | 691
beschlossen | 22.11.2023; 158 |  |  | Planung | AsiP_ConcreteElementSpecific | Expositionsklasse XC | XC4 | Wert | [6 empty] | Planung Baustoffe | Kostenermittlung |  |  |  | Planung Baustoffe;Kostenermittlung;;;; | V 2.0 | 2022 |  | gültig |  |  |  |  | 692
beschlossen | 22.11.2023; 158 |  |  | Planung | AsiP_ConcreteElementSpecific | Expositionsklasse XW |  | Eigenschaft | *.ExposureClassXw | Text (Optionen-Set) | Expositionsklasse: Wasserundurchlässigkeit nach ÖNORM B 4710-1 | *. | Kostenermittlungsgrundlagen | TP - Tragwerksplanung | Planung Baustoffe | Kostenermittlung |  |  |  | Planung Baustoffe;Kostenermittlung;;;; | V 2.0 | 2022 |  | gültig | AsiE_ExposureClassXw |  |  |  | 693
beschlossen | 22.11.2023; 158 |  |  | Planung | AsiP_ConcreteElementSpecific | Expositionsklasse XW | UNSET | Wert | [6 empty] | Planung Baustoffe | Kostenermittlung |  |  |  | Planung Baustoffe;Kostenermittlung;;;; | V 2.0 | 2022 |  | gültig |  |  |  |  | 694
beschlossen | 22.11.2023; 158 |  |  | Planung | AsiP_ConcreteElementSpecific | Expositionsklasse XW | NOREQUIREMENT | Wert | [6 empty] | Planung Baustoffe | Kostenermittlung |  |  |  | Planung Baustoffe;Kostenermittlung;;;; | V 2.0 | 2022 |  | gültig |  |  |  |  | 695
beschlossen | 22.11.2023; 158 |  |  | Planung | AsiP_ConcreteElementSpecific | Expositionsklasse XW | XW1 | Wert | [6 empty] | Planung Baustoffe | Kostenermittlung |  |  |  | Planung Baustoffe;Kostenermittlung;;;; | V 2.0 | 2022 |  | gültig |  |  |  |  | 696
beschlossen | 22.11.2023; 158 |  |  | Planung | AsiP_ConcreteElementSpecific | Expositionsklasse XW | XW2 | Wert | [6 empty] | Planung Baustoffe | Kostenermittlung |  |  |  | Planung Baustoffe;Kostenermittlung;;;; | V 2.0 | 2022 |  | gültig |  |  |  |  | 697
beschlossen | 22.11.2023; 158 |  |  | Planung | AsiP_ConcreteElementSpecific | Expositionsklasse XD |  | Eigenschaft | *.ExposureClassXd | Text (Optionen-Set) | Expositionsklasse: Korrosion durch Chloride nach ÖNORM B 4710-1 | *. | Kostenermittlungsgrundlagen | TP - Tragwerksplanung | Planung Baustoffe | Kostenermittlung |  |  |  | Planung Baustoffe;Kostenermittlung;;;; | V 2.0 | 2022 |  | gültig | AsiE_ExposureClassXd |  |  |  | 698
beschlossen | 22.11.2023; 158 |  |  | Planung | AsiP_ConcreteElementSpecific | Expositionsklasse XD | UNSET | Wert | [6 empty] | Planung Baustoffe | Kostenermittlung |  |  |  | Planung Baustoffe;Kostenermittlung;;;; | V 2.0 | 2022 |  | gültig |  |  |  |  | 699
beschlossen | 22.11.2023; 158 |  |  | Planung | AsiP_ConcreteElementSpecific | Expositionsklasse XD | NOREQUIREMENT | Wert | [6 empty] | Planung Baustoffe | Kostenermittlung |  |  |  | Planung Baustoffe;Kostenermittlung;;;; | V 2.0 | 2022 |  | gültig |  |  |  |  | 700
beschlossen | 22.11.2023; 158 |  |  | Planung | AsiP_ConcreteElementSpecific | Expositionsklasse XD | XD1 | Wert | [6 empty] | Planung Baustoffe | Kostenermittlung |  |  |  | Planung Baustoffe;Kostenermittlung;;;; | V 2.0 | 2022 |  | gültig |  |  |  |  | 701
beschlossen | 22.11.2023; 158 |  |  | Planung | AsiP_ConcreteElementSpecific | Expositionsklasse XD | XD2 | Wert | [6 empty] | Planung Baustoffe | Kostenermittlung |  |  |  | Planung Baustoffe;Kostenermittlung;;;; | V 2.0 | 2022 |  | gültig |  |  |  |  | 702
beschlossen | 22.11.2023; 158 |  |  | Planung | AsiP_ConcreteElementSpecific | Expositionsklasse XD | XD3 | Wert | [6 empty] | Planung Baustoffe | Kostenermittlung |  |  |  | Planung Baustoffe;Kostenermittlung;;;; | V 2.0 | 2022 |  | gültig |  |  |  |  | 703
beschlossen | 22.11.2023; 158 |  |  | Planung | AsiP_ConcreteElementSpecific | Expositionsklasse XF |  | Eigenschaft | *.ExposureClassXf | Text (Optionen-Set) | Expositionsklasse: Frostangriff mit und ohne Taumittel nach ÖNORM B 4710-1 | *. | Kostenermittlungsgrundlagen | TP - Tragwerksplanung | Planung Baustoffe | Kostenermittlung |  |  |  | Planung Baustoffe;Kostenermittlung;;;; | V 2.0 | 2022 |  | gültig | AsiE_ExposureClassXf |  |  |  | 704
beschlossen | 22.11.2023; 158 |  |  | Planung | AsiP_ConcreteElementSpecific | Expositionsklasse XF | UNSET | Wert | [6 empty] | Planung Baustoffe | Kostenermittlung |  |  |  | Planung Baustoffe;Kostenermittlung;;;; | V 2.0 | 2022 |  | gültig |  |  |  |  | 705
beschlossen | 22.11.2023; 158 |  |  | Planung | AsiP_ConcreteElementSpecific | Expositionsklasse XF | NOREQUIREMENT | Wert | [6 empty] | Planung Baustoffe | Kostenermittlung |  |  |  | Planung Baustoffe;Kostenermittlung;;;; | V 2.0 | 2022 |  | gültig |  |  |  |  | 706
beschlossen | 22.11.2023; 158 |  |  | Planung | AsiP_ConcreteElementSpecific | Expositionsklasse XF | XF1 | Wert | [6 empty] | Planung Baustoffe | Kostenermittlung |  |  |  | Planung Baustoffe;Kostenermittlung;;;; | V 2.0 | 2022 |  | gültig |  |  |  |  | 707
beschlossen | 22.11.2023; 158 |  |  | Planung | AsiP_ConcreteElementSpecific | Expositionsklasse XF | XF2 | Wert | [6 empty] | Planung Baustoffe | Kostenermittlung |  |  |  | Planung Baustoffe;Kostenermittlung;;;; | V 2.0 | 2022 |  | gültig |  |  |  |  | 708
beschlossen | 22.11.2023; 158 |  |  | Planung | AsiP_ConcreteElementSpecific | Expositionsklasse XF | XF2/XF3 | Wert | [6 empty] | Planung Baustoffe | Kostenermittlung |  |  |  | Planung Baustoffe;Kostenermittlung;;;; | V 2.0 | 2022 |  | gültig |  |  |  |  | 709
beschlossen | 22.11.2023; 158 |  |  | Planung | AsiP_ConcreteElementSpecific | Expositionsklasse XF | XF3 | Wert | [6 empty] | Planung Baustoffe | Kostenermittlung |  |  |  | Planung Baustoffe;Kostenermittlung;;;; | V 2.0 | 2022 |  | gültig |  |  |  |  | 710
beschlossen | 22.11.2023; 158 |  |  | Planung | AsiP_ConcreteElementSpecific | Expositionsklasse XF | XF4 | Wert | [6 empty] | Planung Baustoffe | Kostenermittlung |  |  |  | Planung Baustoffe;Kostenermittlung;;;; | V 2.0 | 2022 |  | gültig |  |  |  |  | 711
beschlossen | 22.11.2023; 158 |  |  | Planung | AsiP_ConcreteElementSpecific | Expositionsklasse XA |  | Eigenschaft | *.ExposureClassXa | Text (Optionen-Set) | Expositionsklasse: Chemischer Angriff nach ÖNORM B 4710-1 | *. | Kostenermittlungsgrundlagen | TP - Tragwerksplanung | Planung Baustoffe | Kostenermittlung |  |  |  | Planung Baustoffe;Kostenermittlung;;;; | V 2.0 | 2022 |  | gültig | AsiE_ExposureClassXa |  |  |  | 712
beschlossen | 22.11.2023; 158 |  |  | Planung | AsiP_ConcreteElementSpecific | Expositionsklasse XA | UNSET | Wert | [6 empty] | Planung Baustoffe | Kostenermittlung |  |  |  | Planung Baustoffe;Kostenermittlung;;;; | V 2.0 | 2022 |  | gültig |  |  |  |  | 713
beschlossen | 22.11.2023; 158 |  |  | Planung | AsiP_ConcreteElementSpecific | Expositionsklasse XA | NOREQUIREMENT | Wert | [6 empty] | Planung Baustoffe | Kostenermittlung |  |  |  | Planung Baustoffe;Kostenermittlung;;;; | V 2.0 | 2022 |  | gültig |  |  |  |  | 714
beschlossen | 22.11.2023; 158 |  |  | Planung | AsiP_ConcreteElementSpecific | Expositionsklasse XA | XA1L | Wert | [6 empty] | Planung Baustoffe | Kostenermittlung |  |  |  | Planung Baustoffe;Kostenermittlung;;;; | V 2.0 | 2022 |  | gültig |  |  |  |  | 715
beschlossen | 22.11.2023; 158 |  |  | Planung | AsiP_ConcreteElementSpecific | Expositionsklasse XA | XA2L | Wert | [6 empty] | Planung Baustoffe | Kostenermittlung |  |  |  | Planung Baustoffe;Kostenermittlung;;;; | V 2.0 | 2022 |  | gültig |  |  |  |  | 716
beschlossen | 22.11.2023; 158 |  |  | Planung | AsiP_ConcreteElementSpecific | Expositionsklasse XA | XA3L | Wert | [6 empty] | Planung Baustoffe | Kostenermittlung |  |  |  | Planung Baustoffe;Kostenermittlung;;;; | V 2.0 | 2022 |  | gültig |  |  |  |  | 717
beschlossen | 22.11.2023; 158 |  |  | Planung | AsiP_ConcreteElementSpecific | Expositionsklasse XA | XA1T | Wert | [6 empty] | Planung Baustoffe | Kostenermittlung |  |  |  | Planung Baustoffe;Kostenermittlung;;;; | V 2.0 | 2022 |  | gültig |  |  |  |  | 718
beschlossen | 22.11.2023; 158 |  |  | Planung | AsiP_ConcreteElementSpecific | Expositionsklasse XA | XA2T | Wert | [6 empty] | Planung Baustoffe | Kostenermittlung |  |  |  | Planung Baustoffe;Kostenermittlung;;;; | V 2.0 | 2022 |  | gültig |  |  |  |  | 719
beschlossen | 22.11.2023; 158 |  |  | Planung | AsiP_ConcreteElementSpecific | Expositionsklasse XA | XA2L/XA2T | Wert | [6 empty] | Planung Baustoffe | Kostenermittlung |  |  |  | Planung Baustoffe;Kostenermittlung;;;; | V 2.0 | 2022 |  | gültig |  |  |  |  | 720
beschlossen | 22.11.2023; 158 |  |  | Planung | AsiP_ConcreteElementSpecific | Expositionsklasse XA | XA3T | Wert | [6 empty] | Planung Baustoffe | Kostenermittlung |  |  |  | Planung Baustoffe;Kostenermittlung;;;; | V 2.0 | 2022 |  | gültig |  |  |  |  | 721
beschlossen | 22.11.2023; 158 |  |  | Planung | AsiP_ConcreteElementSpecific | Expositionsklasse XA | XA3L/XA3T | Wert | [6 empty] | Planung Baustoffe | Kostenermittlung |  |  |  | Planung Baustoffe;Kostenermittlung;;;; | V 2.0 | 2022 |  | gültig |  |  |  |  | 722
beschlossen | 22.11.2023; 158 |  |  | Planung | AsiP_ConcreteElementSpecific | Expositionsklasse XM |  | Eigenschaft | *.ExposureClassXm | Text (Optionen-Set) | Expositionsklasse: mechanischer Verschleiß nach ÖNORM B 4710-1 | *. | Kostenermittlungsgrundlagen | TP - Tragwerksplanung | Planung Baustoffe | Kostenermittlung |  |  |  | Planung Baustoffe;Kostenermittlung;;;; | V 2.0 | 2022 |  | gültig | AsiE_ExposureClassXm |  |  |  | 723
beschlossen | 22.11.2023; 158 |  |  | Planung | AsiP_ConcreteElementSpecific | Expositionsklasse XM | UNSET | Wert | [6 empty] | Planung Baustoffe | Kostenermittlung |  |  |  | Planung Baustoffe;Kostenermittlung;;;; | V 2.0 | 2022 |  | gültig |  |  |  |  | 724
beschlossen | 22.11.2023; 158 |  |  | Planung | AsiP_ConcreteElementSpecific | Expositionsklasse XM | NOREQUIREMENT | Wert | [6 empty] | Planung Baustoffe | Kostenermittlung |  |  |  | Planung Baustoffe;Kostenermittlung;;;; | V 2.0 | 2022 |  | gültig |  |  |  |  | 725
beschlossen | 22.11.2023; 158 |  |  | Planung | AsiP_ConcreteElementSpecific | Expositionsklasse XM | XM1 | Wert | [6 empty] | Planung Baustoffe | Kostenermittlung |  |  |  | Planung Baustoffe;Kostenermittlung;;;; | V 2.0 | 2022 |  | gültig |  |  |  |  | 726
beschlossen | 22.11.2023; 158 |  |  | Planung | AsiP_ConcreteElementSpecific | Expositionsklasse XM | XM2 | Wert | [6 empty] | Planung Baustoffe | Kostenermittlung |  |  |  | Planung Baustoffe;Kostenermittlung;;;; | V 2.0 | 2022 |  | gültig |  |  |  |  | 727
beschlossen | 22.11.2023; 158 |  |  | Planung | AsiP_ConcreteElementSpecific | Expositionsklasse XM | XM3 | Wert | [6 empty] | Planung Baustoffe | Kostenermittlung |  |  |  | Planung Baustoffe;Kostenermittlung;;;; | V 2.0 | 2022 |  | gültig |  |  |  |  | 728
beschlossen | 22.11.2023; 158 |  |  | Planung | AsiP_ConcreteElementSpecific | Expositionsklasse XS |  | Eigenschaft | *.ExposureClassXs | Text (Optionen-Set) | Expositionsklasse: Meerwasser nach ÖNORM B 4710-1 | *. | Kostenermittlungsgrundlagen | TP - Tragwerksplanung | Planung Baustoffe | Kostenermittlung |  |  |  | Planung Baustoffe;Kostenermittlung;;;; | V 2.0 | 2022 |  | gültig | AsiE_ExposureClassXs |  |  |  | 729
beschlossen | 22.11.2023; 158 |  |  | Planung | AsiP_ConcreteElementSpecific | Expositionsklasse XS | UNSET | Wert | [6 empty] | Planung Baustoffe | Kostenermittlung |  |  |  | Planung Baustoffe;Kostenermittlung;;;; | V 2.0 | 2022 |  | gültig |  |  |  |  | 730
beschlossen | 22.11.2023; 158 |  |  | Planung | AsiP_ConcreteElementSpecific | Expositionsklasse XS | NOREQUIREMENT | Wert | [6 empty] | Planung Baustoffe | Kostenermittlung |  |  |  | Planung Baustoffe;Kostenermittlung;;;; | V 2.0 | 2022 |  | gültig |  |  |  |  | 731
beschlossen | 22.11.2023; 158 |  |  | Planung | AsiP_ConcreteElementSpecific | Expositionsklasse XS | XS1 | Wert | [6 empty] | Planung Baustoffe | Kostenermittlung |  |  |  | Planung Baustoffe;Kostenermittlung;;;; | V 2.0 | 2022 |  | gültig |  |  |  |  | 732
beschlossen | 22.11.2023; 158 |  |  | Planung | AsiP_ConcreteElementSpecific | Expositionsklasse XS | XS2 | Wert | [6 empty] | Planung Baustoffe | Kostenermittlung |  |  |  | Planung Baustoffe;Kostenermittlung;;;; | V 2.0 | 2022 |  | gültig |  |  |  |  | 733
beschlossen | 22.11.2023; 158 |  |  | Planung | AsiP_ConcreteElementSpecific | Expositionsklasse XS | XS3 | Wert | [6 empty] | Planung Baustoffe | Kostenermittlung |  |  |  | Planung Baustoffe;Kostenermittlung;;;; | V 2.0 | 2022 |  | gültig |  |  |  |  | 734
beschlossen | 20.09.2022; 151 |  |  | Planung | Pset_FootingCommon |  |  | Gruppe | Pset_FootingCommon |  |  | IfcFooting |  |  | Kostenermittlung |  |  |  |  | Kostenermittlung;;;;; | V 2.0 | 2022 |  | gültig | Pset_FootingCommon | 6bdc1105-3c0f-40fe-9e51-c8c6ce984dca |  |  | 735
beschlossen | 20.09.2022; 151 |  |  | Planung | Pset_FootingCommon | Status |  | Eigenschaft | *.Status | Text (Optionen-Set) | Status bzw. Phase des Bauteils insbesondere beim Bauen im Bestand. "Neu" (new) neues Bauteil als Ergänzung, "Bestand" (existing) bestehendes Bauteil, dass erhalten bleibt, "Abbruch" (demolish) Bauteil, das abgebrochen wird, "Temporär" (temporary) Bauteil und andere Bauelemente, die vorübergehend eingebaut werden (wie Abstützungen, etc.) | *. | Vorentwurf | AR - Architektur | Kostenermittlung |  |  |  |  | Kostenermittlung;;;;; | V 2.0 | 2022 |  | gültig | AsiE_Status |  |  |  | 736
beschlossen | 20.09.2022; 151 |  |  | Planung | Pset_FootingCommon | Status | UNSET | Wert | [6 empty] | Kostenermittlung |  |  |  |  | Kostenermittlung;;;;; | V 2.0 | 2022 |  | gültig |  |  |  |  | 737
beschlossen | 20.09.2022; 151 |  |  | Planung | Pset_FootingCommon | Status | NOTKNOWN | Wert | [6 empty] | Kostenermittlung |  |  |  |  | Kostenermittlung;;;;; | V 2.0 | 2022 |  | gültig |  |  |  |  | 738
beschlossen | 20.09.2022; 151 |  |  | Planung | Pset_FootingCommon | Status | NEW | Wert | [6 empty] | Kostenermittlung |  |  |  |  | Kostenermittlung;;;;; | V 2.0 | 2022 |  | gültig |  |  |  |  | 739
beschlossen | 20.09.2022; 151 |  |  | Planung | Pset_FootingCommon | Status | EXISTING | Wert | [6 empty] | Kostenermittlung |  |  |  |  | Kostenermittlung;;;;; | V 2.0 | 2022 |  | gültig |  |  |  |  | 740
beschlossen | 20.09.2022; 151 |  |  | Planung | Pset_FootingCommon | Status | DEMOLISH | Wert | [6 empty] | Kostenermittlung |  |  |  |  | Kostenermittlung;;;;; | V 2.0 | 2022 |  | gültig |  |  |  |  | 741
beschlossen | 20.09.2022; 151 |  |  | Planung | Pset_FootingCommon | Status | TEMPORARY | Wert | [6 empty] | Kostenermittlung |  |  |  |  | Kostenermittlung;;;;; | V 2.0 | 2022 |  | gültig |  |  |  |  | 742
beschlossen | 20.09.2022; 151 |  |  | Planung | Pset_FootingCommon | Status | OTHER | Wert | [6 empty] | Kostenermittlung |  |  |  |  | Kostenermittlung;;;;; | V 2.0 | 2022 |  | gültig |  |  |  |  | 743
beschlossen | 20.09.2022; 151 |  |  | Planung | Pset_FootingCommon | Außenbauteil |  | Eigenschaft | *.IsExternal | Wahr/Falsch | Angabe, ob dieses Bauteil ein Außenbauteil ist (JA) oder ein Innenbauteil (NEIN). Als Außenbauteil grenzt es an den Außenraum (oder Erdreich, oder Wasser). | *. | Vorentwurf | AR - Architektur | Kostenermittlung |  |  |  |  | Kostenermittlung;;;;; | V 2.0 | 2022 |  | gültig | Asi_IsExternal |  |  |  | 744
beschlossen | 20.09.2022; 151 |  |  | Planung | Pset_FootingCommon | Bauteiltyp |  | Eigenschaft | *.Reference | Text | Bezeichnung zur Zusammenfassung gleichartiger Bauteile zu einem Bauteiltyp (auch Konstruktionstyp genannt). Alternativ zum Namen des "Typobjekts", insbesondere wenn die Software keine Typen unterstützt. | *. | Entwurf | AR - Architektur | Kostenermittlung |  |  |  |  | Kostenermittlung;;;;; | V 2.0 | 2022 |  | gültig | Asi_Reference |  |  |  | 745
beschlossen | 20.09.2022; 151 |  |  | Planung | Pset_RoofCommon |  |  | Gruppe | Pset_RoofCommon |  |  | IfcRoof |  |  | Kostenermittlung |  |  |  |  | Kostenermittlung;;;;; | V 2.0 | 2022 |  | gültig | Pset_RoofCommon | 2b1a35b1-cf51-4dfc-baf2-1a67df459139 |  |  | 746
beschlossen | 20.09.2022; 151 |  |  | Planung | Pset_RoofCommon | Status |  | Eigenschaft | *.Status | Text (Optionen-Set) | Status bzw. Phase des Bauteils insbesondere beim Bauen im Bestand. "Neu" (new) neues Bauteil als Ergänzung, "Bestand" (existing) bestehendes Bauteil, dass erhalten bleibt, "Abbruch" (demolish) Bauteil, das abgebrochen wird, "Temporär" (temporary) Bauteil und andere Bauelemente, die vorübergehend eingebaut werden (wie Abstützungen, etc.) | *. | Vorentwurf | AR - Architektur | Kostenermittlung |  |  |  |  | Kostenermittlung;;;;; | V 2.0 | 2022 |  | gültig | AsiE_Status |  |  |  | 747
beschlossen | 20.09.2022; 151 |  |  | Planung | Pset_RoofCommon | Status | UNSET | Wert | [6 empty] | Kostenermittlung |  |  |  |  | Kostenermittlung;;;;; | V 2.0 | 2022 |  | gültig |  |  |  |  | 748
beschlossen | 20.09.2022; 151 |  |  | Planung | Pset_RoofCommon | Status | NOTKNOWN | Wert | [6 empty] | Kostenermittlung |  |  |  |  | Kostenermittlung;;;;; | V 2.0 | 2022 |  | gültig |  |  |  |  | 749
beschlossen | 20.09.2022; 151 |  |  | Planung | Pset_RoofCommon | Status | NEW | Wert | [6 empty] | Kostenermittlung |  |  |  |  | Kostenermittlung;;;;; | V 2.0 | 2022 |  | gültig |  |  |  |  | 750
beschlossen | 20.09.2022; 151 |  |  | Planung | Pset_RoofCommon | Status | EXISTING | Wert | [6 empty] | Kostenermittlung |  |  |  |  | Kostenermittlung;;;;; | V 2.0 | 2022 |  | gültig |  |  |  |  | 751
beschlossen | 20.09.2022; 151 |  |  | Planung | Pset_RoofCommon | Status | DEMOLISH | Wert | [6 empty] | Kostenermittlung |  |  |  |  | Kostenermittlung;;;;; | V 2.0 | 2022 |  | gültig |  |  |  |  | 752
beschlossen | 20.09.2022; 151 |  |  | Planung | Pset_RoofCommon | Status | TEMPORARY | Wert | [6 empty] | Kostenermittlung |  |  |  |  | Kostenermittlung;;;;; | V 2.0 | 2022 |  | gültig |  |  |  |  | 753
beschlossen | 20.09.2022; 151 |  |  | Planung | Pset_RoofCommon | Status | OTHER | Wert | [6 empty] | Kostenermittlung |  |  |  |  | Kostenermittlung;;;;; | V 2.0 | 2022 |  | gültig |  |  |  |  | 754
beschlossen | 20.09.2022; 151 |  |  | Planung | Pset_RoofCommon | Außenbauteil |  | Eigenschaft | *.IsExternal | Wahr/Falsch | Angabe, ob dieses Bauteil ein Außenbauteil ist (JA) oder ein Innenbauteil (NEIN). Als Außenbauteil grenzt es an den Außenraum (oder Erdreich, oder Wasser). | *. | Vorentwurf | AR - Architektur | Kostenermittlung |  |  |  |  | Kostenermittlung;;;;; | V 2.0 | 2022 |  | gültig | Asi_IsExternal |  |  |  | 755
beschlossen | 20.09.2022; 151 |  |  | Planung | Pset_RoofCommon | Bauteiltyp |  | Eigenschaft | *.Reference | Text | Bezeichnung zur Zusammenfassung gleichartiger Bauteile zu einem Bauteiltyp (auch Konstruktionstyp genannt). Alternativ zum Namen des "Typobjekts", insbesondere wenn die Software keine Typen unterstützt. | *. | Entwurf | AR - Architektur | Kostenermittlung |  |  |  |  | Kostenermittlung;;;;; | V 2.0 | 2022 |  | gültig | Asi_Reference |  |  |  | 756
beschlossen | 20.09.2022; 151 |  |  | Planung | Pset_RoofCommon | Tragendes Bauteil |  | Eigenschaft | *.LoadBearing | Wahr/Falsch | Angabe, ob dieses Bauteil tragend ist (JA) oder nichttragend (NEIN) | *. | Vorentwurf | TP - Tragwerksplanung | Kostenermittlung |  |  |  |  | Kostenermittlung;;;;; | V 2.0 | 2022 |  | gültig | Asi_LoadBearing |  |  |  | 757
beschlossen | 20.09.2022; 151 |  |  | Planung | Pset_RoofCommon | Feuerwiderstandsklasse |  | Eigenschaft | *.FireRating | Text | Feuerwiderstandsklasse gemäß der nationalen oder regionalen Brandschutzverordnung. | *. | Entwurf | BS - Brandschutz | Kostenermittlung |  |  |  |  | Kostenermittlung;;;;; | V 2.0 | 2022 |  | gültig | Asi_FireRatingRoof |  |  |  | 758
beschlossen | 20.09.2022; 151 |  |  | Planung | Pset_RoofCommon | Schallschutzklasse |  | Eigenschaft | *.AcousticRating | Text | Schallschutzklasse gemäß der nationalen oder regionalen Schallschutzverordnung | *. | Einreichplanung | PH - Bauphysik | Kostenermittlung |  |  |  |  | Kostenermittlung;;;;; | V 2.0 | 2022 |  | gültig | Asi_AcousticRatingRoof |  |  |  | 759
beschlossen | 20.09.2022; 151 |  |  | Planung | Pset_RoofCommon | U-Wert |  | Eigenschaft | *.ThermalTransmittance | U-Wert | Wärmedurchgangskoeffizient (U-Wert) der Materialschichten. Hier der Gesamtwärmedurchgangskoeffizient des Bauteils (für alle Schichten).; gibt die Energiemenge an, die pro Sekunde durch eine Fläche von 1 m² fließt, wenn sich die beidseitig anliegenden Lufttemperaturen stationär um 1 K unterscheiden; Kehrwert des Wärmedurchgangswiderstands. | *. | Entwurf | PH - Bauphysik | Kostenermittlung |  |  |  |  | Kostenermittlung;;;;; | V 2.0 | 2022 |  | gültig | Asi_ThermalTransmittance |  |  |  | 760
beschlossen | 20.09.2022; 151 |  |  | Planung | Pset_SlabCommon |  |  | Gruppe | Pset_SlabCommon |  |  | IfcSlab |  |  | Kostenermittlung |  |  |  |  | Kostenermittlung;;;;; | V 2.0 | 2022 |  | gültig | Pset_SlabCommon | 3d40b6b5-e5b0-42be-8a1d-f24c192d71df |  |  | 761
beschlossen | 20.09.2022; 151 |  |  | Planung | Pset_SlabCommon | Status |  | Eigenschaft | *.Status | Text (Optionen-Set) | Status bzw. Phase des Bauteils insbesondere beim Bauen im Bestand. "Neu" (new) neues Bauteil als Ergänzung, "Bestand" (existing) bestehendes Bauteil, dass erhalten bleibt, "Abbruch" (demolish) Bauteil, das abgebrochen wird, "Temporär" (temporary) Bauteil und andere Bauelemente, die vorübergehend eingebaut werden (wie Abstützungen, etc.) | *. | Vorentwurf | AR - Architektur | Kostenermittlung |  |  |  |  | Kostenermittlung;;;;; | V 2.0 | 2022 |  | gültig | AsiE_Status |  |  |  | 762
beschlossen | 20.09.2022; 151 |  |  | Planung | Pset_SlabCommon | Status | UNSET | Wert | [6 empty] | Kostenermittlung |  |  |  |  | Kostenermittlung;;;;; | V 2.0 | 2022 |  | gültig |  |  |  |  | 763
beschlossen | 20.09.2022; 151 |  |  | Planung | Pset_SlabCommon | Status | NOTKNOWN | Wert | [6 empty] | Kostenermittlung |  |  |  |  | Kostenermittlung;;;;; | V 2.0 | 2022 |  | gültig |  |  |  |  | 764
beschlossen | 20.09.2022; 151 |  |  | Planung | Pset_SlabCommon | Status | NEW | Wert | [6 empty] | Kostenermittlung |  |  |  |  | Kostenermittlung;;;;; | V 2.0 | 2022 |  | gültig |  |  |  |  | 765
beschlossen | 20.09.2022; 151 |  |  | Planung | Pset_SlabCommon | Status | EXISTING | Wert | [6 empty] | Kostenermittlung |  |  |  |  | Kostenermittlung;;;;; | V 2.0 | 2022 |  | gültig |  |  |  |  | 766
beschlossen | 20.09.2022; 151 |  |  | Planung | Pset_SlabCommon | Status | DEMOLISH | Wert | [6 empty] | Kostenermittlung |  |  |  |  | Kostenermittlung;;;;; | V 2.0 | 2022 |  | gültig |  |  |  |  | 767
beschlossen | 20.09.2022; 151 |  |  | Planung | Pset_SlabCommon | Status | TEMPORARY | Wert | [6 empty] | Kostenermittlung |  |  |  |  | Kostenermittlung;;;;; | V 2.0 | 2022 |  | gültig |  |  |  |  | 768
beschlossen | 20.09.2022; 151 |  |  | Planung | Pset_SlabCommon | Status | OTHER | Wert | [6 empty] | Kostenermittlung |  |  |  |  | Kostenermittlung;;;;; | V 2.0 | 2022 |  | gültig |  |  |  |  | 769
beschlossen | 20.09.2022; 151 |  |  | Planung | Pset_SlabCommon | Außenbauteil |  | Eigenschaft | *.IsExternal | Wahr/Falsch | Angabe, ob dieses Bauteil ein Außenbauteil ist (JA) oder ein Innenbauteil (NEIN). Als Außenbauteil grenzt es an den Außenraum (oder Erdreich, oder Wasser). | *. | Vorentwurf | AR - Architektur | Kostenermittlung |  |  |  |  | Kostenermittlung;;;;; | V 2.0 | 2022 |  | gültig | Asi_IsExternal |  |  |  | 770
beschlossen | 20.09.2022; 151 |  |  | Planung | Pset_SlabCommon | Bauteiltyp |  | Eigenschaft | *.Reference | Text | Bezeichnung zur Zusammenfassung gleichartiger Bauteile zu einem Bauteiltyp (auch Konstruktionstyp genannt). Alternativ zum Namen des "Typobjekts", insbesondere wenn die Software keine Typen unterstützt. | *. | Entwurf | AR - Architektur | Kostenermittlung |  |  |  |  | Kostenermittlung;;;;; | V 2.0 | 2022 |  | gültig | Asi_Reference |  |  |  | 771
beschlossen | 20.09.2022; 151 |  |  | Planung | Pset_SlabCommon | Tragendes Bauteil |  | Eigenschaft | *.LoadBearing | Wahr/Falsch | Angabe, ob dieses Bauteil tragend ist (JA) oder nichttragend (NEIN) | *. | Vorentwurf | TP - Tragwerksplanung | Kostenermittlung |  |  |  |  | Kostenermittlung;;;;; | V 2.0 | 2022 |  | gültig | Asi_LoadBearing |  |  |  | 772
beschlossen | 20.09.2022; 151 |  |  | Planung | Pset_SlabCommon | Brandabschnittsdefinierendes Bauteil |  | Eigenschaft | *.Compartmentation | Wahr/Falsch | Angabe, ob dieses Bauteil einen Brandabschnitt begrenzt (JA), oder nicht (NEIN). | *. | Entwurf | BS - Brandschutz | Kostenermittlung |  |  |  |  | Kostenermittlung;;;;; | V 2.0 | 2022 |  | gültig | Asi_Compartmentation |  |  |  | 773
beschlossen | 20.09.2022; 151 |  |  | Planung | Pset_SlabCommon | Brennbares Material |  | Eigenschaft | *.Combustible | Wahr/Falsch | Angabe, ob das Bauteil brennbares Material enthält (JA) oder nicht (NEIN). | *. | Entwurf | BS - Brandschutz | Kostenermittlung |  |  |  |  | Kostenermittlung;;;;; | V 2.0 | 2022 |  | gültig | Asi_Combustible |  |  |  | 774
beschlossen | 20.09.2022; 151 |  |  | Planung | Pset_SlabCommon | Brandverhalten |  | Eigenschaft | *.SurfaceSpreadOfFlame | Text (Optionen-Set) | Ausführungsplanung Brandverhalten - Klassifizierung des Brandverhaltens des in Verkehr gebrachten Produktes nach EN 13501-1 und den in EN 15715 angegebenen Regeln für Einbau und Befestigung | *. | Einreichplanung | BS - Brandschutz | Kostenermittlung |  |  |  |  | Kostenermittlung;;;;; | V 2.0 | 2022 |  | gültig | AsiE_SurfaceSpreadOfFlameSlab |  |  |  | 775
beschlossen | 20.09.2022; 151 |  |  | Planung | Pset_SlabCommon | Brandverhalten | UNSET | Wert | [6 empty] | Kostenermittlung |  |  |  |  | Kostenermittlung;;;;; | V 2.0 | 2022 |  | gültig |  |  |  |  | 776
beschlossen | 20.09.2022; 151 |  |  | Planung | Pset_SlabCommon | Brandverhalten | NOREQUIREMENT | Wert | [6 empty] | Kostenermittlung |  |  |  |  | Kostenermittlung;;;;; | V 2.0 | 2022 |  | gültig |  |  |  |  | 777
beschlossen | 20.09.2022; 151 |  |  | Planung | Pset_SlabCommon | Brandverhalten | A1 | Wert | [6 empty] | Kostenermittlung |  |  |  |  | Kostenermittlung;;;;; | V 2.0 | 2022 |  | gültig |  |  |  |  | 778
beschlossen | 20.09.2022; 151 |  |  | Planung | Pset_SlabCommon | Brandverhalten | A2-s1, d0 | Wert | [6 empty] | Kostenermittlung |  |  |  |  | Kostenermittlung;;;;; | V 2.0 | 2022 |  | gültig |  |  |  |  | 779
beschlossen | 20.09.2022; 151 |  |  | Planung | Pset_SlabCommon | Brandverhalten | A2-s1, d1 | Wert | [6 empty] | Kostenermittlung |  |  |  |  | Kostenermittlung;;;;; | V 2.0 | 2022 |  | gültig |  |  |  |  | 780
beschlossen | 20.09.2022; 151 |  |  | Planung | Pset_SlabCommon | Brandverhalten | A2-s1, d2 | Wert | [6 empty] | Kostenermittlung |  |  |  |  | Kostenermittlung;;;;; | V 2.0 | 2022 |  | gültig |  |  |  |  | 781
beschlossen | 20.09.2022; 151 |  |  | Planung | Pset_SlabCommon | Brandverhalten | A2-s2, d0 | Wert | [6 empty] | Kostenermittlung |  |  |  |  | Kostenermittlung;;;;; | V 2.0 | 2022 |  | gültig |  |  |  |  | 782
beschlossen | 20.09.2022; 151 |  |  | Planung | Pset_SlabCommon | Brandverhalten | A2-s2, d1 | Wert | [6 empty] | Kostenermittlung |  |  |  |  | Kostenermittlung;;;;; | V 2.0 | 2022 |  | gültig |  |  |  |  | 783
beschlossen | 20.09.2022; 151 |  |  | Planung | Pset_SlabCommon | Brandverhalten | A2-s2, d2 | Wert | [6 empty] | Kostenermittlung |  |  |  |  | Kostenermittlung;;;;; | V 2.0 | 2022 |  | gültig |  |  |  |  | 784
beschlossen | 20.09.2022; 151 |  |  | Planung | Pset_SlabCommon | Brandverhalten | A2-s3, d0 | Wert | [6 empty] | Kostenermittlung |  |  |  |  | Kostenermittlung;;;;; | V 2.0 | 2022 |  | gültig |  |  |  |  | 785
beschlossen | 20.09.2022; 151 |  |  | Planung | Pset_SlabCommon | Brandverhalten | A2-s3, d1 | Wert | [6 empty] | Kostenermittlung |  |  |  |  | Kostenermittlung;;;;; | V 2.0 | 2022 |  | gültig |  |  |  |  | 786
beschlossen | 20.09.2022; 151 |  |  | Planung | Pset_SlabCommon | Brandverhalten | A2-s3, d2 | Wert | [6 empty] | Kostenermittlung |  |  |  |  | Kostenermittlung;;;;; | V 2.0 | 2022 |  | gültig |  |  |  |  | 787
beschlossen | 20.09.2022; 151 |  |  | Planung | Pset_SlabCommon | Brandverhalten | B-s1, d0 | Wert | [6 empty] | Kostenermittlung |  |  |  |  | Kostenermittlung;;;;; | V 2.0 | 2022 |  | gültig |  |  |  |  | 788
beschlossen | 20.09.2022; 151 |  |  | Planung | Pset_SlabCommon | Brandverhalten | B-s1, d1 | Wert | [6 empty] | Kostenermittlung |  |  |  |  | Kostenermittlung;;;;; | V 2.0 | 2022 |  | gültig |  |  |  |  | 789
beschlossen | 20.09.2022; 151 |  |  | Planung | Pset_SlabCommon | Brandverhalten | B-s1, d2 | Wert | [6 empty] | Kostenermittlung |  |  |  |  | Kostenermittlung;;;;; | V 2.0 | 2022 |  | gültig |  |  |  |  | 790
beschlossen | 20.09.2022; 151 |  |  | Planung | Pset_SlabCommon | Brandverhalten | B-s2, d0 | Wert | [6 empty] | Kostenermittlung |  |  |  |  | Kostenermittlung;;;;; | V 2.0 | 2022 |  | gültig |  |  |  |  | 791
beschlossen | 20.09.2022; 151 |  |  | Planung | Pset_SlabCommon | Brandverhalten | B-s2, d1 | Wert | [6 empty] | Kostenermittlung |  |  |  |  | Kostenermittlung;;;;; | V 2.0 | 2022 |  | gültig |  |  |  |  | 792
beschlossen | 20.09.2022; 151 |  |  | Planung | Pset_SlabCommon | Brandverhalten | B-s2, d2 | Wert | [6 empty] | Kostenermittlung |  |  |  |  | Kostenermittlung;;;;; | V 2.0 | 2022 |  | gültig |  |  |  |  | 793
beschlossen | 20.09.2022; 151 |  |  | Planung | Pset_SlabCommon | Brandverhalten | B-s3, d0 | Wert | [6 empty] | Kostenermittlung |  |  |  |  | Kostenermittlung;;;;; | V 2.0 | 2022 |  | gültig |  |  |  |  | 794
beschlossen | 20.09.2022; 151 |  |  | Planung | Pset_SlabCommon | Brandverhalten | B-s3, d1 | Wert | [6 empty] | Kostenermittlung |  |  |  |  | Kostenermittlung;;;;; | V 2.0 | 2022 |  | gültig |  |  |  |  | 795
beschlossen | 20.09.2022; 151 |  |  | Planung | Pset_SlabCommon | Brandverhalten | B-s3, d2 | Wert | [6 empty] | Kostenermittlung |  |  |  |  | Kostenermittlung;;;;; | V 2.0 | 2022 |  | gültig |  |  |  |  | 796
beschlossen | 20.09.2022; 151 |  |  | Planung | Pset_SlabCommon | Brandverhalten | C-s1, d0 | Wert | [6 empty] | Kostenermittlung |  |  |  |  | Kostenermittlung;;;;; | V 2.0 | 2022 |  | gültig |  |  |  |  | 797
beschlossen | 20.09.2022; 151 |  |  | Planung | Pset_SlabCommon | Brandverhalten | C-s1, d1 | Wert | [6 empty] | Kostenermittlung |  |  |  |  | Kostenermittlung;;;;; | V 2.0 | 2022 |  | gültig |  |  |  |  | 798
beschlossen | 20.09.2022; 151 |  |  | Planung | Pset_SlabCommon | Brandverhalten | C-s1, d2 | Wert | [6 empty] | Kostenermittlung |  |  |  |  | Kostenermittlung;;;;; | V 2.0 | 2022 |  | gültig |  |  |  |  | 799
beschlossen | 20.09.2022; 151 |  |  | Planung | Pset_SlabCommon | Brandverhalten | C-s2, d0 | Wert | [6 empty] | Kostenermittlung |  |  |  |  | Kostenermittlung;;;;; | V 2.0 | 2022 |  | gültig |  |  |  |  | 800
beschlossen | 20.09.2022; 151 |  |  | Planung | Pset_SlabCommon | Brandverhalten | C-s2, d1 | Wert | [6 empty] | Kostenermittlung |  |  |  |  | Kostenermittlung;;;;; | V 2.0 | 2022 |  | gültig |  |  |  |  | 801
beschlossen | 20.09.2022; 151 |  |  | Planung | Pset_SlabCommon | Brandverhalten | C-s2, d2 | Wert | [6 empty] | Kostenermittlung |  |  |  |  | Kostenermittlung;;;;; | V 2.0 | 2022 |  | gültig |  |  |  |  | 802
beschlossen | 20.09.2022; 151 |  |  | Planung | Pset_SlabCommon | Brandverhalten | C-s3, d0 | Wert | [6 empty] | Kostenermittlung |  |  |  |  | Kostenermittlung;;;;; | V 2.0 | 2022 |  | gültig |  |  |  |  | 803
beschlossen | 20.09.2022; 151 |  |  | Planung | Pset_SlabCommon | Brandverhalten | C-s3, d1 | Wert | [6 empty] | Kostenermittlung |  |  |  |  | Kostenermittlung;;;;; | V 2.0 | 2022 |  | gültig |  |  |  |  | 804
beschlossen | 20.09.2022; 151 |  |  | Planung | Pset_SlabCommon | Brandverhalten | C-s3, d2 | Wert | [6 empty] | Kostenermittlung |  |  |  |  | Kostenermittlung;;;;; | V 2.0 | 2022 |  | gültig |  |  |  |  | 805
beschlossen | 20.09.2022; 151 |  |  | Planung | Pset_SlabCommon | Brandverhalten | D-s1, d0 | Wert | [6 empty] | Kostenermittlung |  |  |  |  | Kostenermittlung;;;;; | V 2.0 | 2022 |  | gültig |  |  |  |  | 806
beschlossen | 20.09.2022; 151 |  |  | Planung | Pset_SlabCommon | Brandverhalten | D-s1, d1 | Wert | [6 empty] | Kostenermittlung |  |  |  |  | Kostenermittlung;;;;; | V 2.0 | 2022 |  | gültig |  |  |  |  | 807
beschlossen | 20.09.2022; 151 |  |  | Planung | Pset_SlabCommon | Brandverhalten | D-s1, d2 | Wert | [6 empty] | Kostenermittlung |  |  |  |  | Kostenermittlung;;;;; | V 2.0 | 2022 |  | gültig |  |  |  |  | 808
beschlossen | 20.09.2022; 151 |  |  | Planung | Pset_SlabCommon | Brandverhalten | D-s2, d0 | Wert | [6 empty] | Kostenermittlung |  |  |  |  | Kostenermittlung;;;;; | V 2.0 | 2022 |  | gültig |  |  |  |  | 809
beschlossen | 20.09.2022; 151 |  |  | Planung | Pset_SlabCommon | Brandverhalten | D-s2, d1 | Wert | [6 empty] | Kostenermittlung |  |  |  |  | Kostenermittlung;;;;; | V 2.0 | 2022 |  | gültig |  |  |  |  | 810
beschlossen | 20.09.2022; 151 |  |  | Planung | Pset_SlabCommon | Brandverhalten | D-s2, d2 | Wert | [6 empty] | Kostenermittlung |  |  |  |  | Kostenermittlung;;;;; | V 2.0 | 2022 |  | gültig |  |  |  |  | 811
beschlossen | 20.09.2022; 151 |  |  | Planung | Pset_SlabCommon | Brandverhalten | D-s3, d0 | Wert | [6 empty] | Kostenermittlung |  |  |  |  | Kostenermittlung;;;;; | V 2.0 | 2022 |  | gültig |  |  |  |  | 812
beschlossen | 20.09.2022; 151 |  |  | Planung | Pset_SlabCommon | Brandverhalten | D-s3, d1 | Wert | [6 empty] | Kostenermittlung |  |  |  |  | Kostenermittlung;;;;; | V 2.0 | 2022 |  | gültig |  |  |  |  | 813
beschlossen | 20.09.2022; 151 |  |  | Planung | Pset_SlabCommon | Brandverhalten | D-s3, d2 | Wert | [6 empty] | Kostenermittlung |  |  |  |  | Kostenermittlung;;;;; | V 2.0 | 2022 |  | gültig |  |  |  |  | 814
beschlossen | 20.09.2022; 151 |  |  | Planung | Pset_SlabCommon | Brandverhalten | E | Wert | [6 empty] | Kostenermittlung |  |  |  |  | Kostenermittlung;;;;; | V 2.0 | 2022 |  | gültig |  |  |  |  | 815
beschlossen | 20.09.2022; 151 |  |  | Planung | Pset_SlabCommon | Brandverhalten | E-d2 | Wert | [6 empty] | Kostenermittlung |  |  |  |  | Kostenermittlung;;;;; | V 2.0 | 2022 |  | gültig |  |  |  |  | 816
beschlossen | 20.09.2022; 151 |  |  | Planung | Pset_SlabCommon | Brandverhalten | F | Wert | [6 empty] | Kostenermittlung |  |  |  |  | Kostenermittlung;;;;; | V 2.0 | 2022 |  | gültig |  |  |  |  | 817
beschlossen | 20.09.2022; 151 |  |  | Planung | Pset_SlabCommon | Dachflächenneigung |  | Eigenschaft | *.PitchAngle | Winkel | Neigungswinkel der Decke gegenüber der Horizontalen wenn es sich um eine Dachfläche handelt. Angabe 0 Grad definiert eine horizontale Fläche. Dieser Parameter wird zusätzlich zur geometrischen Repräsentation bereitgestellt. Im Fall der Inkonsistenz zwischen dem Parameter und der Geometrie hat die geometrische Repräsentation Priorität. Dieser Parameter ist für CAD Software write-only. | *. | Vorentwurf | AR - Architektur | Kostenermittlung |  |  |  |  | Kostenermittlung;;;;; | V 2.0 | 2022 |  | gültig | Asi_PitchAngleSlab |  | 141123ea-166a-4a35-a9e0-74e86bd8d9a1 | fbim_roofPitch | 818
beschlossen | 20.09.2022; 151 |  |  | Planung | Pset_SlabCommon | Feuerwiderstandsklasse |  | Eigenschaft | *.FireRating | Text | Feuerwiderstandsklasse gemäß der nationalen oder regionalen Brandschutzverordnung. | *. | Entwurf | BS - Brandschutz | Kostenermittlung |  |  |  |  | Kostenermittlung;;;;; | V 2.0 | 2022 |  | gültig | Asi_FireRatingSlab |  |  |  | 819
beschlossen | 20.09.2022; 151 |  |  | Planung | Pset_SlabCommon | Schallschutzklasse |  | Eigenschaft | *.AcousticRating | Text | Schallschutzklasse gemäß der nationalen oder regionalen Schallschutzverordnung | *. | Einreichplanung | PH - Bauphysik | Kostenermittlung |  |  |  |  | Kostenermittlung;;;;; | V 2.0 | 2022 |  | gültig | Asi_AcousticRatingSlab |  |  |  | 820
beschlossen | 20.09.2022; 151 |  |  | Planung | Pset_SlabCommon | U-Wert |  | Eigenschaft | *.ThermalTransmittance | U-Wert | Wärmedurchgangskoeffizient (U-Wert) der Materialschichten. Hier der Gesamtwärmedurchgangskoeffizient des Bauteils (für alle Schichten).; gibt die Energiemenge an, die pro Sekunde durch eine Fläche von 1 m² fließt, wenn sich die beidseitig anliegenden Lufttemperaturen stationär um 1 K unterscheiden; Kehrwert des Wärmedurchgangswiderstands. | *. | Entwurf | PH - Bauphysik | Kostenermittlung |  |  |  |  | Kostenermittlung;;;;; | V 2.0 | 2022 |  | gültig | Asi_ThermalTransmittance |  |  |  | 821
beschlossen | 20.09.2022; 151 |  |  | Planung | Pset_StairCommon |  |  | Gruppe | Pset_StairCommon |  |  | IfcStair |  |  | Kostenermittlung |  |  |  |  | Kostenermittlung;;;;; | V 2.0 | 2022 |  | gültig | Pset_StairCommon | b567ab5b-3ecc-4633-b6ba-8f968dac73a8 |  |  | 822
beschlossen | 20.09.2022; 151 |  |  | Planung | Pset_StairCommon | Status |  | Eigenschaft | *.Status | Text (Optionen-Set) | Status bzw. Phase des Bauteils insbesondere beim Bauen im Bestand. "Neu" (new) neues Bauteil als Ergänzung, "Bestand" (existing) bestehendes Bauteil, dass erhalten bleibt, "Abbruch" (demolish) Bauteil, das abgebrochen wird, "Temporär" (temporary) Bauteil und andere Bauelemente, die vorübergehend eingebaut werden (wie Abstützungen, etc.) | *. | Vorentwurf | AR - Architektur | Kostenermittlung |  |  |  |  | Kostenermittlung;;;;; | V 2.0 | 2022 |  | gültig | AsiE_Status |  |  |  | 823
beschlossen | 20.09.2022; 151 |  |  | Planung | Pset_StairCommon | Status | UNSET | Wert | [6 empty] | Kostenermittlung |  |  |  |  | Kostenermittlung;;;;; | V 2.0 | 2022 |  | gültig |  |  |  |  | 824
beschlossen | 20.09.2022; 151 |  |  | Planung | Pset_StairCommon | Status | NOTKNOWN | Wert | [6 empty] | Kostenermittlung |  |  |  |  | Kostenermittlung;;;;; | V 2.0 | 2022 |  | gültig |  |  |  |  | 825
beschlossen | 20.09.2022; 151 |  |  | Planung | Pset_StairCommon | Status | NEW | Wert | [6 empty] | Kostenermittlung |  |  |  |  | Kostenermittlung;;;;; | V 2.0 | 2022 |  | gültig |  |  |  |  | 826
beschlossen | 20.09.2022; 151 |  |  | Planung | Pset_StairCommon | Status | EXISTING | Wert | [6 empty] | Kostenermittlung |  |  |  |  | Kostenermittlung;;;;; | V 2.0 | 2022 |  | gültig |  |  |  |  | 827
beschlossen | 20.09.2022; 151 |  |  | Planung | Pset_StairCommon | Status | DEMOLISH | Wert | [6 empty] | Kostenermittlung |  |  |  |  | Kostenermittlung;;;;; | V 2.0 | 2022 |  | gültig |  |  |  |  | 828
beschlossen | 20.09.2022; 151 |  |  | Planung | Pset_StairCommon | Status | TEMPORARY | Wert | [6 empty] | Kostenermittlung |  |  |  |  | Kostenermittlung;;;;; | V 2.0 | 2022 |  | gültig |  |  |  |  | 829
beschlossen | 20.09.2022; 151 |  |  | Planung | Pset_StairCommon | Status | OTHER | Wert | [6 empty] | Kostenermittlung |  |  |  |  | Kostenermittlung;;;;; | V 2.0 | 2022 |  | gültig |  |  |  |  | 830
beschlossen | 20.09.2022; 151 |  |  | Planung | Pset_StairCommon | Außenbauteil |  | Eigenschaft | *.IsExternal | Wahr/Falsch | Angabe, ob dieses Bauteil ein Außenbauteil ist (JA) oder ein Innenbauteil (NEIN). Als Außenbauteil grenzt es an den Außenraum (oder Erdreich, oder Wasser). | *. | Vorentwurf | AR - Architektur | Kostenermittlung |  |  |  |  | Kostenermittlung;;;;; | V 2.0 | 2022 |  | gültig | Asi_IsExternal |  |  |  | 831
beschlossen | 20.09.2022; 151 |  |  | Planung | Pset_StairCommon | Bauteiltyp |  | Eigenschaft | *.Reference | Text | Bezeichnung zur Zusammenfassung gleichartiger Bauteile zu einem Bauteiltyp (auch Konstruktionstyp genannt). Alternativ zum Namen des "Typobjekts", insbesondere wenn die Software keine Typen unterstützt. | *. | Entwurf | AR - Architektur | Kostenermittlung |  |  |  |  | Kostenermittlung;;;;; | V 2.0 | 2022 |  | gültig | Asi_Reference |  |  |  | 832
beschlossen | 20.09.2022; 151 |  |  | Planung | Pset_StairCommon | Tragendes Bauteil |  | Eigenschaft | *.LoadBearing | Wahr/Falsch | Angabe, ob dieses Bauteil tragend ist (JA) oder nichttragend (NEIN) | *. | Vorentwurf | TP - Tragwerksplanung | Kostenermittlung |  |  |  |  | Kostenermittlung;;;;; | V 2.0 | 2022 |  | gültig | Asi_LoadBearing |  |  |  | 833
beschlossen | 20.09.2022; 151 |  |  | Planung | Pset_StairCommon | Anzahl der Auftritte |  | Eigenschaft | *.NumberOfTreads | Anzahl | Anzahl der Auftritte/Trittstufen | *. | Entwurf | AR - Architektur | Kostenermittlung |  |  |  |  | Kostenermittlung;;;;; | V 2.0 | 2022 |  | gültig | Asi_NumberOfTreadsStair |  |  |  | 834
beschlossen | 20.09.2022; 151 |  |  | Planung | Pset_StairCommon | Anzahl der Steigungen |  | Eigenschaft | *.NumberOfRiser | Anzahl | Anzahl der Steigungen | *. | Entwurf | AR - Architektur | Kostenermittlung |  |  |  |  | Kostenermittlung;;;;; | V 2.0 | 2022 |  | gültig | Asi_NumberOfRiserStair |  |  |  | 835
beschlossen | 20.09.2022; 151 |  |  | Planung | Pset_StairCommon | Auftritt |  | Eigenschaft | *.TreadLength | m | Waagerechter Abstand von der Vorderkante einer Stufe bis zur Projektion der Vorderkante der folgenden Stufe in der Lauflinie. (waagrechtes Maß zwischen den Stufenvorderkanten zweier aufeinander folgender Stufen, gemessen in der Lauflinie) | *. | Entwurf | AR - Architektur | Kostenermittlung |  |  |  |  | Kostenermittlung;;;;; | V 2.0 | 2022 |  | gültig | Asi_TreadLengthStair |  |  |  | 836
beschlossen | 20.09.2022; 151 |  |  | Planung | Pset_StairCommon | erforderliche Durchgangshöhe |  | Eigenschaft | *.RequiredHeadroom | m | Erforderliche Durchgangshöhe gem. OIB | *. | Entwurf | AR - Architektur | Kostenermittlung |  |  |  |  | Kostenermittlung;;;;; | V 2.0 | 2022 |  | gültig | Asi_RequiredHeadroomStair |  |  |  | 837
beschlossen | 20.09.2022; 151 |  |  | Planung | Pset_StairCommon | Feuerwiderstandsklasse |  | Eigenschaft | *.FireRating | Text (Optionen-Set) | Feuerwiderstandsklasse gemäß der nationalen oder regionalen Brandschutzverordnung. | *. | Entwurf | BS - Brandschutz | Kostenermittlung |  |  |  |  | Kostenermittlung;;;;; | V 2.0 | 2022 |  | gültig | AsiE_FireRatingStair |  |  |  | 838
beschlossen | 20.09.2022; 151 |  |  | Planung | Pset_StairCommon | Feuerwiderstandsklasse | UNSET | Wert | [6 empty] | Kostenermittlung |  |  |  |  | Kostenermittlung;;;;; | V 2.0 | 2022 |  | gültig |  |  |  |  | 839
beschlossen | 20.09.2022; 151 |  |  | Planung | Pset_StairCommon | Feuerwiderstandsklasse | NOREQUIREMENT | Wert | [6 empty] | Kostenermittlung |  |  |  |  | Kostenermittlung;;;;; | V 2.0 | 2022 |  | gültig |  |  |  |  | 840
beschlossen | 20.09.2022; 151 |  |  | Planung | Pset_StairCommon | Feuerwiderstandsklasse | R 15 | Wert | [6 empty] | Kostenermittlung |  |  |  |  | Kostenermittlung;;;;; | V 2.0 | 2022 |  | gültig |  |  |  |  | 841
beschlossen | 20.09.2022; 151 |  |  | Planung | Pset_StairCommon | Feuerwiderstandsklasse | R 20 | Wert | [6 empty] | Kostenermittlung |  |  |  |  | Kostenermittlung;;;;; | V 2.0 | 2022 |  | gültig |  |  |  |  | 842
beschlossen | 20.09.2022; 151 |  |  | Planung | Pset_StairCommon | Feuerwiderstandsklasse | R 30 | Wert | [6 empty] | Kostenermittlung |  |  |  |  | Kostenermittlung;;;;; | V 2.0 | 2022 |  | gültig |  |  |  |  | 843
beschlossen | 20.09.2022; 151 |  |  | Planung | Pset_StairCommon | Feuerwiderstandsklasse | R 45 | Wert | [6 empty] | Kostenermittlung |  |  |  |  | Kostenermittlung;;;;; | V 2.0 | 2022 |  | gültig |  |  |  |  | 844
beschlossen | 20.09.2022; 151 |  |  | Planung | Pset_StairCommon | Feuerwiderstandsklasse | R 60 | Wert | [6 empty] | Kostenermittlung |  |  |  |  | Kostenermittlung;;;;; | V 2.0 | 2022 |  | gültig |  |  |  |  | 845
beschlossen | 20.09.2022; 151 |  |  | Planung | Pset_StairCommon | Feuerwiderstandsklasse | R 90 | Wert | [6 empty] | Kostenermittlung |  |  |  |  | Kostenermittlung;;;;; | V 2.0 | 2022 |  | gültig |  |  |  |  | 846
beschlossen | 20.09.2022; 151 |  |  | Planung | Pset_StairCommon | Feuerwiderstandsklasse | R 120 | Wert | [6 empty] | Kostenermittlung |  |  |  |  | Kostenermittlung;;;;; | V 2.0 | 2022 |  | gültig |  |  |  |  | 847
beschlossen | 20.09.2022; 151 |  |  | Planung | Pset_StairCommon | Feuerwiderstandsklasse | R 180 | Wert | [6 empty] | Kostenermittlung |  |  |  |  | Kostenermittlung;;;;; | V 2.0 | 2022 |  | gültig |  |  |  |  | 848
beschlossen | 20.09.2022; 151 |  |  | Planung | Pset_StairCommon | Feuerwiderstandsklasse | R 240 | Wert | [6 empty] | Kostenermittlung |  |  |  |  | Kostenermittlung;;;;; | V 2.0 | 2022 |  | gültig |  |  |  |  | 849
beschlossen | 20.09.2022; 151 |  |  | Planung | Pset_StairCommon | Feuerwiderstandsklasse | R 360 | Wert | [6 empty] | Kostenermittlung |  |  |  |  | Kostenermittlung;;;;; | V 2.0 | 2022 |  | gültig |  |  |  |  | 850
beschlossen | 20.09.2022; 151 |  |  | Planung | Pset_StairCommon | Feuerwiderstandsklasse | RE 20 | Wert | [6 empty] | Kostenermittlung |  |  |  |  | Kostenermittlung;;;;; | V 2.0 | 2022 |  | gültig |  |  |  |  | 851
beschlossen | 20.09.2022; 151 |  |  | Planung | Pset_StairCommon | Feuerwiderstandsklasse | RE 30 | Wert | [6 empty] | Kostenermittlung |  |  |  |  | Kostenermittlung;;;;; | V 2.0 | 2022 |  | gültig |  |  |  |  | 852
beschlossen | 20.09.2022; 151 |  |  | Planung | Pset_StairCommon | Feuerwiderstandsklasse | RE 60 | Wert | [6 empty] | Kostenermittlung |  |  |  |  | Kostenermittlung;;;;; | V 2.0 | 2022 |  | gültig |  |  |  |  | 853
beschlossen | 20.09.2022; 151 |  |  | Planung | Pset_StairCommon | Feuerwiderstandsklasse | RE 90 | Wert | [6 empty] | Kostenermittlung |  |  |  |  | Kostenermittlung;;;;; | V 2.0 | 2022 |  | gültig |  |  |  |  | 854
beschlossen | 20.09.2022; 151 |  |  | Planung | Pset_StairCommon | Feuerwiderstandsklasse | RE 120 | Wert | [6 empty] | Kostenermittlung |  |  |  |  | Kostenermittlung;;;;; | V 2.0 | 2022 |  | gültig |  |  |  |  | 855
beschlossen | 20.09.2022; 151 |  |  | Planung | Pset_StairCommon | Feuerwiderstandsklasse | RE 180 | Wert | [6 empty] | Kostenermittlung |  |  |  |  | Kostenermittlung;;;;; | V 2.0 | 2022 |  | gültig |  |  |  |  | 856
beschlossen | 20.09.2022; 151 |  |  | Planung | Pset_StairCommon | Feuerwiderstandsklasse | RE 240 | Wert | [6 empty] | Kostenermittlung |  |  |  |  | Kostenermittlung;;;;; | V 2.0 | 2022 |  | gültig |  |  |  |  | 857
beschlossen | 20.09.2022; 151 |  |  | Planung | Pset_StairCommon | Feuerwiderstandsklasse | REI 15 | Wert | [6 empty] | Kostenermittlung |  |  |  |  | Kostenermittlung;;;;; | V 2.0 | 2022 |  | gültig |  |  |  |  | 858
beschlossen | 20.09.2022; 151 |  |  | Planung | Pset_StairCommon | Feuerwiderstandsklasse | REI 20 | Wert | [6 empty] | Kostenermittlung |  |  |  |  | Kostenermittlung;;;;; | V 2.0 | 2022 |  | gültig |  |  |  |  | 859
beschlossen | 20.09.2022; 151 |  |  | Planung | Pset_StairCommon | Feuerwiderstandsklasse | REI 30 | Wert | [6 empty] | Kostenermittlung |  |  |  |  | Kostenermittlung;;;;; | V 2.0 | 2022 |  | gültig |  |  |  |  | 860
beschlossen | 20.09.2022; 151 |  |  | Planung | Pset_StairCommon | Feuerwiderstandsklasse | REI 45 | Wert | [6 empty] | Kostenermittlung |  |  |  |  | Kostenermittlung;;;;; | V 2.0 | 2022 |  | gültig |  |  |  |  | 861
beschlossen | 20.09.2022; 151 |  |  | Planung | Pset_StairCommon | Feuerwiderstandsklasse | REI 60 | Wert | [6 empty] | Kostenermittlung |  |  |  |  | Kostenermittlung;;;;; | V 2.0 | 2022 |  | gültig |  |  |  |  | 862
beschlossen | 20.09.2022; 151 |  |  | Planung | Pset_StairCommon | Feuerwiderstandsklasse | REI 90 | Wert | [6 empty] | Kostenermittlung |  |  |  |  | Kostenermittlung;;;;; | V 2.0 | 2022 |  | gültig |  |  |  |  | 863
beschlossen | 20.09.2022; 151 |  |  | Planung | Pset_StairCommon | Feuerwiderstandsklasse | REI 120 | Wert | [6 empty] | Kostenermittlung |  |  |  |  | Kostenermittlung;;;;; | V 2.0 | 2022 |  | gültig |  |  |  |  | 864
beschlossen | 20.09.2022; 151 |  |  | Planung | Pset_StairCommon | Feuerwiderstandsklasse | REI 180 | Wert | [6 empty] | Kostenermittlung |  |  |  |  | Kostenermittlung;;;;; | V 2.0 | 2022 |  | gültig |  |  |  |  | 865
beschlossen | 20.09.2022; 151 |  |  | Planung | Pset_StairCommon | Feuerwiderstandsklasse | REI 240 | Wert | [6 empty] | Kostenermittlung |  |  |  |  | Kostenermittlung;;;;; | V 2.0 | 2022 |  | gültig |  |  |  |  | 866
beschlossen | 20.09.2022; 151 |  |  | Planung | Pset_StairCommon | Feuerwiderstandsklasse | E 20 | Wert | [6 empty] | Kostenermittlung |  |  |  |  | Kostenermittlung;;;;; | V 2.0 | 2022 |  | gültig |  |  |  |  | 867
beschlossen | 20.09.2022; 151 |  |  | Planung | Pset_StairCommon | Feuerwiderstandsklasse | E 30 | Wert | [6 empty] | Kostenermittlung |  |  |  |  | Kostenermittlung;;;;; | V 2.0 | 2022 |  | gültig |  |  |  |  | 868
beschlossen | 20.09.2022; 151 |  |  | Planung | Pset_StairCommon | Feuerwiderstandsklasse | E 60 | Wert | [6 empty] | Kostenermittlung |  |  |  |  | Kostenermittlung;;;;; | V 2.0 | 2022 |  | gültig |  |  |  |  | 869
beschlossen | 20.09.2022; 151 |  |  | Planung | Pset_StairCommon | Feuerwiderstandsklasse | E 90 | Wert | [6 empty] | Kostenermittlung |  |  |  |  | Kostenermittlung;;;;; | V 2.0 | 2022 |  | gültig |  |  |  |  | 870
beschlossen | 20.09.2022; 151 |  |  | Planung | Pset_StairCommon | Feuerwiderstandsklasse | E 120 | Wert | [6 empty] | Kostenermittlung |  |  |  |  | Kostenermittlung;;;;; | V 2.0 | 2022 |  | gültig |  |  |  |  | 871
beschlossen | 20.09.2022; 151 |  |  | Planung | Pset_StairCommon | Feuerwiderstandsklasse | E 180 | Wert | [6 empty] | Kostenermittlung |  |  |  |  | Kostenermittlung;;;;; | V 2.0 | 2022 |  | gültig |  |  |  |  | 872
beschlossen | 20.09.2022; 151 |  |  | Planung | Pset_StairCommon | Feuerwiderstandsklasse | E 240 | Wert | [6 empty] | Kostenermittlung |  |  |  |  | Kostenermittlung;;;;; | V 2.0 | 2022 |  | gültig |  |  |  |  | 873
beschlossen | 20.09.2022; 151 |  |  | Planung | Pset_StairCommon | Feuerwiderstandsklasse | EI 15 | Wert | [6 empty] | Kostenermittlung |  |  |  |  | Kostenermittlung;;;;; | V 2.0 | 2022 |  | gültig |  |  |  |  | 874
beschlossen | 20.09.2022; 151 |  |  | Planung | Pset_StairCommon | Feuerwiderstandsklasse | EI 20 | Wert | [6 empty] | Kostenermittlung |  |  |  |  | Kostenermittlung;;;;; | V 2.0 | 2022 |  | gültig |  |  |  |  | 875
beschlossen | 20.09.2022; 151 |  |  | Planung | Pset_StairCommon | Feuerwiderstandsklasse | EI 30 | Wert | [6 empty] | Kostenermittlung |  |  |  |  | Kostenermittlung;;;;; | V 2.0 | 2022 |  | gültig |  |  |  |  | 876
beschlossen | 20.09.2022; 151 |  |  | Planung | Pset_StairCommon | Feuerwiderstandsklasse | EI 45 | Wert | [6 empty] | Kostenermittlung |  |  |  |  | Kostenermittlung;;;;; | V 2.0 | 2022 |  | gültig |  |  |  |  | 877
beschlossen | 20.09.2022; 151 |  |  | Planung | Pset_StairCommon | Feuerwiderstandsklasse | EI 60 | Wert | [6 empty] | Kostenermittlung |  |  |  |  | Kostenermittlung;;;;; | V 2.0 | 2022 |  | gültig |  |  |  |  | 878
beschlossen | 20.09.2022; 151 |  |  | Planung | Pset_StairCommon | Feuerwiderstandsklasse | EI 90 | Wert | [6 empty] | Kostenermittlung |  |  |  |  | Kostenermittlung;;;;; | V 2.0 | 2022 |  | gültig |  |  |  |  | 879
beschlossen | 20.09.2022; 151 |  |  | Planung | Pset_StairCommon | Feuerwiderstandsklasse | EI 120 | Wert | [6 empty] | Kostenermittlung |  |  |  |  | Kostenermittlung;;;;; | V 2.0 | 2022 |  | gültig |  |  |  |  | 880
beschlossen | 20.09.2022; 151 |  |  | Planung | Pset_StairCommon | Feuerwiderstandsklasse | EI 180 | Wert | [6 empty] | Kostenermittlung |  |  |  |  | Kostenermittlung;;;;; | V 2.0 | 2022 |  | gültig |  |  |  |  | 881
beschlossen | 20.09.2022; 151 |  |  | Planung | Pset_StairCommon | Feuerwiderstandsklasse | EI 240 | Wert | [6 empty] | Kostenermittlung |  |  |  |  | Kostenermittlung;;;;; | V 2.0 | 2022 |  | gültig |  |  |  |  | 882
beschlossen | 20.09.2022; 151 |  |  | Planung | Pset_StairCommon | Feuerwiderstandsklasse | EI-M 30 | Wert | [6 empty] | Kostenermittlung |  |  |  |  | Kostenermittlung;;;;; | V 2.0 | 2022 |  | gültig |  |  |  |  | 883
beschlossen | 20.09.2022; 151 |  |  | Planung | Pset_StairCommon | Feuerwiderstandsklasse | EI-M 60 | Wert | [6 empty] | Kostenermittlung |  |  |  |  | Kostenermittlung;;;;; | V 2.0 | 2022 |  | gültig |  |  |  |  | 884
beschlossen | 20.09.2022; 151 |  |  | Planung | Pset_StairCommon | Feuerwiderstandsklasse | EI-M 90 | Wert | [6 empty] | Kostenermittlung |  |  |  |  | Kostenermittlung;;;;; | V 2.0 | 2022 |  | gültig |  |  |  |  | 885
beschlossen | 20.09.2022; 151 |  |  | Planung | Pset_StairCommon | Feuerwiderstandsklasse | EI-M 120 | Wert | [6 empty] | Kostenermittlung |  |  |  |  | Kostenermittlung;;;;; | V 2.0 | 2022 |  | gültig |  |  |  |  | 886
beschlossen | 20.09.2022; 151 |  |  | Planung | Pset_StairCommon | Feuerwiderstandsklasse | EW 20 | Wert | [6 empty] | Kostenermittlung |  |  |  |  | Kostenermittlung;;;;; | V 2.0 | 2022 |  | gültig |  |  |  |  | 887
beschlossen | 20.09.2022; 151 |  |  | Planung | Pset_StairCommon | Feuerwiderstandsklasse | EW 30 | Wert | [6 empty] | Kostenermittlung |  |  |  |  | Kostenermittlung;;;;; | V 2.0 | 2022 |  | gültig |  |  |  |  | 888
beschlossen | 20.09.2022; 151 |  |  | Planung | Pset_StairCommon | Feuerwiderstandsklasse | EW 60 | Wert | [6 empty] | Kostenermittlung |  |  |  |  | Kostenermittlung;;;;; | V 2.0 | 2022 |  | gültig |  |  |  |  | 889
beschlossen | 20.09.2022; 151 |  |  | Planung | Pset_StairCommon | Feuerwiderstandsklasse | EW 90 | Wert | [6 empty] | Kostenermittlung |  |  |  |  | Kostenermittlung;;;;; | V 2.0 | 2022 |  | gültig |  |  |  |  | 890
beschlossen | 20.09.2022; 151 |  |  | Planung | Pset_StairCommon | Feuerwiderstandsklasse | EW 120 | Wert | [6 empty] | Kostenermittlung |  |  |  |  | Kostenermittlung;;;;; | V 2.0 | 2022 |  | gültig |  |  |  |  | 891
beschlossen | 20.09.2022; 151 |  |  | Planung | Pset_StairCommon | Fluchttreppe |  | Eigenschaft | *.FireExit | Wahr/Falsch | Angabe, ob der Weg den Benützern eines Bauwerkes im Gefahrenfall grundsätzlich ohne fremde Hilfe das Erreichen eines sicheren Ortes des angrenzenden Geländes im Freien - in der Regel eine Verkehrsfläche - ermöglicht (JA), oder nicht (NEIN). | *. | Einreichplanung | BS - Brandschutz | Kostenermittlung |  |  |  |  | Kostenermittlung;;;;; | V 2.0 | 2022 |  | gültig | Asi_FireExitStair |  |  |  | 892
beschlossen | 20.09.2022; 151 |  |  | Planung | Pset_StairCommon | minimale Dicke der Treppenplatte |  | Eigenschaft | *.WaistThickness | m | Minimale Dicke der Treppenplatte, gemessen wird der Normalabstand von der geneigten Unterkante bis zur inneren Ecke von Tritt- und Setzstufe. | *. | Entwurf | TP - Tragwerksplanung | Kostenermittlung |  |  |  |  | Kostenermittlung;;;;; | V 2.0 | 2022 |  | gültig | Asi_WaistThicknessStair |  |  |  | 893
beschlossen | 20.09.2022; 151 |  |  | Planung | Pset_StairCommon | Steigung |  | Eigenschaft | *.RiserHeight | m | Vertikaler Abstand von der Oberkante einer Stufe bis zur Projektion der Oberkante der folgenden Stufe in der Lauflinie. | *. | Entwurf | AR - Architektur | Kostenermittlung |  |  |  |  | Kostenermittlung;;;;; | V 2.0 | 2022 |  | gültig | Asi_RiserHeightStair |  |  |  | 894
beschlossen | 20.09.2022; 151 |  |  | Planung | Pset_StairCommon | U-Wert |  | Eigenschaft | *.ThermalTransmittance | U-Wert | Wärmedurchgangskoeffizient (U-Wert) der Materialschichten. Hier der Gesamtwärmedurchgangskoeffizient des Bauteils (für alle Schichten).; gibt die Energiemenge an, die pro Sekunde durch eine Fläche von 1 m² fließt, wenn sich die beidseitig anliegenden Lufttemperaturen stationär um 1 K unterscheiden; Kehrwert des Wärmedurchgangswiderstands. | *. | Entwurf | PH - Bauphysik | Kostenermittlung |  |  |  |  | Kostenermittlung;;;;; | V 2.0 | 2022 |  | gültig | Asi_ThermalTransmittance |  |  |  | 895
beschlossen | 20.09.2022; 151 |  |  | Planung | Pset_StairFlightCommon |  |  | Gruppe | Pset_StairFlightCommon |  |  | IfcStairFlight |  |  | Kostenermittlung |  |  |  |  | Kostenermittlung;;;;; | V 2.0 | 2022 |  | gültig | Pset_StairFlightCommon | d2d8c44c-df94-4d25-ab51-817f5d53db21 |  |  | 896
beschlossen | 20.09.2022; 151 |  |  | Planung | Pset_StairFlightCommon | Status |  | Eigenschaft | *.Status | Text (Optionen-Set) | Status bzw. Phase des Bauteils insbesondere beim Bauen im Bestand. "Neu" (new) neues Bauteil als Ergänzung, "Bestand" (existing) bestehendes Bauteil, dass erhalten bleibt, "Abbruch" (demolish) Bauteil, das abgebrochen wird, "Temporär" (temporary) Bauteil und andere Bauelemente, die vorübergehend eingebaut werden (wie Abstützungen, etc.) | *. | Vorentwurf | AR - Architektur | Kostenermittlung |  |  |  |  | Kostenermittlung;;;;; | V 2.0 | 2022 |  | gültig | AsiE_Status |  |  |  | 897
beschlossen | 20.09.2022; 151 |  |  | Planung | Pset_StairFlightCommon | Status | UNSET | Wert | [6 empty] | Kostenermittlung |  |  |  |  | Kostenermittlung;;;;; | V 2.0 | 2022 |  | gültig |  |  |  |  | 898
beschlossen | 20.09.2022; 151 |  |  | Planung | Pset_StairFlightCommon | Status | NOTKNOWN | Wert | [6 empty] | Kostenermittlung |  |  |  |  | Kostenermittlung;;;;; | V 2.0 | 2022 |  | gültig |  |  |  |  | 899
beschlossen | 20.09.2022; 151 |  |  | Planung | Pset_StairFlightCommon | Status | NEW | Wert | [6 empty] | Kostenermittlung |  |  |  |  | Kostenermittlung;;;;; | V 2.0 | 2022 |  | gültig |  |  |  |  | 900
beschlossen | 20.09.2022; 151 |  |  | Planung | Pset_StairFlightCommon | Status | EXISTING | Wert | [6 empty] | Kostenermittlung |  |  |  |  | Kostenermittlung;;;;; | V 2.0 | 2022 |  | gültig |  |  |  |  | 901
beschlossen | 20.09.2022; 151 |  |  | Planung | Pset_StairFlightCommon | Status | DEMOLISH | Wert | [6 empty] | Kostenermittlung |  |  |  |  | Kostenermittlung;;;;; | V 2.0 | 2022 |  | gültig |  |  |  |  | 902
beschlossen | 20.09.2022; 151 |  |  | Planung | Pset_StairFlightCommon | Status | TEMPORARY | Wert | [6 empty] | Kostenermittlung |  |  |  |  | Kostenermittlung;;;;; | V 2.0 | 2022 |  | gültig |  |  |  |  | 903
beschlossen | 20.09.2022; 151 |  |  | Planung | Pset_StairFlightCommon | Status | OTHER | Wert | [6 empty] | Kostenermittlung |  |  |  |  | Kostenermittlung;;;;; | V 2.0 | 2022 |  | gültig |  |  |  |  | 904
beschlossen | 20.09.2022; 151 |  |  | Planung | Pset_StairFlightCommon | Außenbauteil |  | Eigenschaft | *.IsExternal | Wahr/Falsch | Angabe, ob dieses Bauteil ein Außenbauteil ist (JA) oder ein Innenbauteil (NEIN). Als Außenbauteil grenzt es an den Außenraum (oder Erdreich, oder Wasser). | *. | Vorentwurf | AR - Architektur | Kostenermittlung |  |  |  |  | Kostenermittlung;;;;; | V 2.0 | 2022 |  | gültig | Asi_IsExternal |  |  |  | 905
beschlossen | 20.09.2022; 151 |  |  | Planung | Pset_StairFlightCommon | Bauteiltyp |  | Eigenschaft | *.Reference | Text | Bezeichnung zur Zusammenfassung gleichartiger Bauteile zu einem Bauteiltyp (auch Konstruktionstyp genannt). Alternativ zum Namen des "Typobjekts", insbesondere wenn die Software keine Typen unterstützt. | *. | Entwurf | AR - Architektur | Kostenermittlung |  |  |  |  | Kostenermittlung;;;;; | V 2.0 | 2022 |  | gültig | Asi_Reference |  |  |  | 906
beschlossen | 20.09.2022; 151 |  |  | Planung | Pset_StairFlightCommon | Anzahl der Auftritte |  | Eigenschaft | *.NumberOfTreads | Anzahl | Anzahl der Auftritte/Trittstufen | *. | Entwurf | AR - Architektur | Kostenermittlung |  |  |  |  | Kostenermittlung;;;;; | V 2.0 | 2022 |  | gültig | Asi_NumberOfTreadsStairFlight |  |  |  | 907
beschlossen | 20.09.2022; 151 |  |  | Planung | Pset_StairFlightCommon | Anzahl der Steigungen |  | Eigenschaft | *.NumberOfRiser | Anzahl | Anzahl der Steigungen | *. | Entwurf | AR - Architektur | Kostenermittlung |  |  |  |  | Kostenermittlung;;;;; | V 2.0 | 2022 |  | gültig | Asi_NumberOfRiserStairFlight |  |  |  | 908
beschlossen | 20.09.2022; 151 |  |  | Planung | Pset_StairFlightCommon | Auftritt |  | Eigenschaft | *.TreadLength | m | Waagerechter Abstand von der Vorderkante einer Stufe bis zur Projektion der Vorderkante der folgenden Stufe in der Lauflinie. (waagrechtes Maß zwischen den Stufenvorderkanten zweier aufeinander folgender Stufen, gemessen in der Lauflinie) | *. | Entwurf | AR - Architektur | Kostenermittlung |  |  |  |  | Kostenermittlung;;;;; | V 2.0 | 2022 |  | gültig | Asi_TreadLengthStairFlight |  |  |  | 909
beschlossen | 20.09.2022; 151 |  |  | Planung | Pset_StairFlightCommon | Durchgangshöhe |  | Eigenschaft | *.Headroom | m | tatsächliche Höhe des Durchgangs. | *. | Entwurf | AR - Architektur | Kostenermittlung |  |  |  |  | Kostenermittlung;;;;; | V 2.0 | 2022 |  | gültig | Asi_HeadroomStairFlight |  |  |  | 910
beschlossen | 20.09.2022; 151 |  |  | Planung | Pset_StairFlightCommon | minimale Dicke der Treppenplatte |  | Eigenschaft | *.WaistThickness | m | Minimale Dicke der Treppenplatte, gemessen wird der Normalabstand von der geneigten Unterkante bis zur inneren Ecke von Tritt- und Setzstufe. | *. | Entwurf | TP - Tragwerksplanung | Kostenermittlung |  |  |  |  | Kostenermittlung;;;;; | V 2.0 | 2022 |  | gültig | Asi_WaistThicknessStairFlight |  |  |  | 911
beschlossen | 20.09.2022; 151 |  |  | Planung | Pset_StairFlightCommon | Steigung |  | Eigenschaft | *.RiserHeight | m | Vertikaler Abstand von der Oberkante einer Stufe bis zur Projektion der Oberkante der folgenden Stufe in der Lauflinie. | *. | Entwurf | AR - Architektur | Kostenermittlung |  |  |  |  | Kostenermittlung;;;;; | V 2.0 | 2022 |  | gültig | Asi_RiserHeightStairFlight |  |  |  | 912
beschlossen | 20.09.2022; 151 |  |  | Planung | Pset_WallCommon |  |  | Gruppe | Pset_WallCommon |  |  | IfcWall |  |  | Kostenermittlung |  |  |  |  | Kostenermittlung;;;;; | V 2.0 | 2022 |  | gültig | Pset_WallCommon | c50081de-41d1-4eb9-964a-8ec9ea279dfb |  |  | 913
beschlossen | 20.09.2022; 151 |  |  | Planung | Pset_WallCommon | Status |  | Eigenschaft | *.Status | Text (Optionen-Set) | Status bzw. Phase des Bauteils insbesondere beim Bauen im Bestand. "Neu" (new) neues Bauteil als Ergänzung, "Bestand" (existing) bestehendes Bauteil, dass erhalten bleibt, "Abbruch" (demolish) Bauteil, das abgebrochen wird, "Temporär" (temporary) Bauteil und andere Bauelemente, die vorübergehend eingebaut werden (wie Abstützungen, etc.) | *. | Vorentwurf | AR - Architektur | Kostenermittlung |  |  |  |  | Kostenermittlung;;;;; | V 2.0 | 2022 |  | gültig | AsiE_Status |  |  |  | 914
beschlossen | 20.09.2022; 151 |  |  | Planung | Pset_WallCommon | Status | UNSET | Wert | [6 empty] | Kostenermittlung |  |  |  |  | Kostenermittlung;;;;; | V 2.0 | 2022 |  | gültig |  |  |  |  | 915
beschlossen | 20.09.2022; 151 |  |  | Planung | Pset_WallCommon | Status | NOTKNOWN | Wert | [6 empty] | Kostenermittlung |  |  |  |  | Kostenermittlung;;;;; | V 2.0 | 2022 |  | gültig |  |  |  |  | 916
beschlossen | 20.09.2022; 151 |  |  | Planung | Pset_WallCommon | Status | NEW | Wert | [6 empty] | Kostenermittlung |  |  |  |  | Kostenermittlung;;;;; | V 2.0 | 2022 |  | gültig |  |  |  |  | 917
beschlossen | 20.09.2022; 151 |  |  | Planung | Pset_WallCommon | Status | EXISTING | Wert | [6 empty] | Kostenermittlung |  |  |  |  | Kostenermittlung;;;;; | V 2.0 | 2022 |  | gültig |  |  |  |  | 918
beschlossen | 20.09.2022; 151 |  |  | Planung | Pset_WallCommon | Status | DEMOLISH | Wert | [6 empty] | Kostenermittlung |  |  |  |  | Kostenermittlung;;;;; | V 2.0 | 2022 |  | gültig |  |  |  |  | 919
beschlossen | 20.09.2022; 151 |  |  | Planung | Pset_WallCommon | Status | TEMPORARY | Wert | [6 empty] | Kostenermittlung |  |  |  |  | Kostenermittlung;;;;; | V 2.0 | 2022 |  | gültig |  |  |  |  | 920
beschlossen | 20.09.2022; 151 |  |  | Planung | Pset_WallCommon | Status | OTHER | Wert | [6 empty] | Kostenermittlung |  |  |  |  | Kostenermittlung;;;;; | V 2.0 | 2022 |  | gültig |  |  |  |  | 921
beschlossen | 20.09.2022; 151 |  |  | Planung | Pset_WallCommon | Außenbauteil |  | Eigenschaft | *.IsExternal | Wahr/Falsch | Angabe, ob dieses Bauteil ein Außenbauteil ist (JA) oder ein Innenbauteil (NEIN). Als Außenbauteil grenzt es an den Außenraum (oder Erdreich, oder Wasser). | *. | Vorentwurf | AR - Architektur | Kostenermittlung |  |  |  |  | Kostenermittlung;;;;; | V 2.0 | 2022 |  | gültig | Asi_IsExternal |  |  |  | 922
beschlossen | 20.09.2022; 151 |  |  | Planung | Pset_WallCommon | Bauteiltyp |  | Eigenschaft | *.Reference | Text | Bezeichnung zur Zusammenfassung gleichartiger Bauteile zu einem Bauteiltyp (auch Konstruktionstyp genannt). Alternativ zum Namen des "Typobjekts", insbesondere wenn die Software keine Typen unterstützt. | *. | Entwurf | AR - Architektur | Kostenermittlung |  |  |  |  | Kostenermittlung;;;;; | V 2.0 | 2022 |  | gültig | Asi_Reference |  |  |  | 923
beschlossen | 20.09.2022; 151 |  |  | Planung | Pset_WallCommon | Tragendes Bauteil |  | Eigenschaft | *.LoadBearing | Wahr/Falsch | Angabe, ob dieses Bauteil tragend ist (JA) oder nichttragend (NEIN) | *. | Vorentwurf | TP - Tragwerksplanung | Kostenermittlung |  |  |  |  | Kostenermittlung;;;;; | V 2.0 | 2022 |  | gültig | Asi_LoadBearing |  |  |  | 924
beschlossen | 20.09.2022; 151 |  |  | Planung | Pset_WallCommon | Brandabschnittsdefinierendes Bauteil |  | Eigenschaft | *.Compartmentation | Wahr/Falsch | Angabe, ob dieses Bauteil einen Brandabschnitt begrenzt (JA), oder nicht (NEIN). | *. | Entwurf | BS - Brandschutz | Kostenermittlung |  |  |  |  | Kostenermittlung;;;;; | V 2.0 | 2022 |  | gültig | Asi_Compartmentation |  |  |  | 925
beschlossen | 20.09.2022; 151 |  |  | Planung | Pset_WallCommon | Brennbares Material |  | Eigenschaft | *.Combustible | Wahr/Falsch | Angabe, ob das Bauteil brennbares Material enthält (JA) oder nicht (NEIN). | *. | Entwurf | BS - Brandschutz | Kostenermittlung |  |  |  |  | Kostenermittlung;;;;; | V 2.0 | 2022 |  | gültig | Asi_Combustible |  |  |  | 926
beschlossen | 20.09.2022; 151 |  |  | Planung | Pset_WallCommon | Brandverhalten |  | Eigenschaft | *.SurfaceSpreadOfFlame | Text (Optionen-Set) | Ausführungsplanung Brandverhalten - Klassifizierung des Brandverhaltens des in Verkehr gebrachten Produktes nach EN 13501-1 und den in EN 15715 angegebenen Regeln für Einbau und Befestigung | *. | Einreichplanung | BS - Brandschutz | Kostenermittlung |  |  |  |  | Kostenermittlung;;;;; | V 2.0 | 2022 |  | gültig | AsiE_SurfaceSpreadOfFlameWall |  |  |  | 927
beschlossen | 20.09.2022; 151 |  |  | Planung | Pset_WallCommon | Brandverhalten | UNSET | Wert | [6 empty] | Kostenermittlung |  |  |  |  | Kostenermittlung;;;;; | V 2.0 | 2022 |  | gültig |  |  |  |  | 928
beschlossen | 20.09.2022; 151 |  |  | Planung | Pset_WallCommon | Brandverhalten | NOREQUIREMENT | Wert | [6 empty] | Kostenermittlung |  |  |  |  | Kostenermittlung;;;;; | V 2.0 | 2022 |  | gültig |  |  |  |  | 929
beschlossen | 20.09.2022; 151 |  |  | Planung | Pset_WallCommon | Brandverhalten | A1 | Wert | [6 empty] | Kostenermittlung |  |  |  |  | Kostenermittlung;;;;; | V 2.0 | 2022 |  | gültig |  |  |  |  | 930
beschlossen | 20.09.2022; 151 |  |  | Planung | Pset_WallCommon | Brandverhalten | A2-s1, d0 | Wert | [6 empty] | Kostenermittlung |  |  |  |  | Kostenermittlung;;;;; | V 2.0 | 2022 |  | gültig |  |  |  |  | 931
beschlossen | 20.09.2022; 151 |  |  | Planung | Pset_WallCommon | Brandverhalten | A2-s1, d1 | Wert | [6 empty] | Kostenermittlung |  |  |  |  | Kostenermittlung;;;;; | V 2.0 | 2022 |  | gültig |  |  |  |  | 932
beschlossen | 20.09.2022; 151 |  |  | Planung | Pset_WallCommon | Brandverhalten | A2-s1, d2 | Wert | [6 empty] | Kostenermittlung |  |  |  |  | Kostenermittlung;;;;; | V 2.0 | 2022 |  | gültig |  |  |  |  | 933
beschlossen | 20.09.2022; 151 |  |  | Planung | Pset_WallCommon | Brandverhalten | A2-s2, d0 | Wert | [6 empty] | Kostenermittlung |  |  |  |  | Kostenermittlung;;;;; | V 2.0 | 2022 |  | gültig |  |  |  |  | 934
beschlossen | 20.09.2022; 151 |  |  | Planung | Pset_WallCommon | Brandverhalten | A2-s2, d1 | Wert | [6 empty] | Kostenermittlung |  |  |  |  | Kostenermittlung;;;;; | V 2.0 | 2022 |  | gültig |  |  |  |  | 935
beschlossen | 20.09.2022; 151 |  |  | Planung | Pset_WallCommon | Brandverhalten | A2-s2, d2 | Wert | [6 empty] | Kostenermittlung |  |  |  |  | Kostenermittlung;;;;; | V 2.0 | 2022 |  | gültig |  |  |  |  | 936
beschlossen | 20.09.2022; 151 |  |  | Planung | Pset_WallCommon | Brandverhalten | A2-s3, d0 | Wert | [6 empty] | Kostenermittlung |  |  |  |  | Kostenermittlung;;;;; | V 2.0 | 2022 |  | gültig |  |  |  |  | 937
beschlossen | 20.09.2022; 151 |  |  | Planung | Pset_WallCommon | Brandverhalten | A2-s3, d1 | Wert | [6 empty] | Kostenermittlung |  |  |  |  | Kostenermittlung;;;;; | V 2.0 | 2022 |  | gültig |  |  |  |  | 938
beschlossen | 20.09.2022; 151 |  |  | Planung | Pset_WallCommon | Brandverhalten | A2-s3, d2 | Wert | [6 empty] | Kostenermittlung |  |  |  |  | Kostenermittlung;;;;; | V 2.0 | 2022 |  | gültig |  |  |  |  | 939
beschlossen | 20.09.2022; 151 |  |  | Planung | Pset_WallCommon | Brandverhalten | B-s1, d0 | Wert | [6 empty] | Kostenermittlung |  |  |  |  | Kostenermittlung;;;;; | V 2.0 | 2022 |  | gültig |  |  |  |  | 940
beschlossen | 20.09.2022; 151 |  |  | Planung | Pset_WallCommon | Brandverhalten | B-s1, d1 | Wert | [6 empty] | Kostenermittlung |  |  |  |  | Kostenermittlung;;;;; | V 2.0 | 2022 |  | gültig |  |  |  |  | 941
beschlossen | 20.09.2022; 151 |  |  | Planung | Pset_WallCommon | Brandverhalten | B-s1, d2 | Wert | [6 empty] | Kostenermittlung |  |  |  |  | Kostenermittlung;;;;; | V 2.0 | 2022 |  | gültig |  |  |  |  | 942
beschlossen | 20.09.2022; 151 |  |  | Planung | Pset_WallCommon | Brandverhalten | B-s2, d0 | Wert | [6 empty] | Kostenermittlung |  |  |  |  | Kostenermittlung;;;;; | V 2.0 | 2022 |  | gültig |  |  |  |  | 943
beschlossen | 20.09.2022; 151 |  |  | Planung | Pset_WallCommon | Brandverhalten | B-s2, d1 | Wert | [6 empty] | Kostenermittlung |  |  |  |  | Kostenermittlung;;;;; | V 2.0 | 2022 |  | gültig |  |  |  |  | 944
beschlossen | 20.09.2022; 151 |  |  | Planung | Pset_WallCommon | Brandverhalten | B-s2, d2 | Wert | [6 empty] | Kostenermittlung |  |  |  |  | Kostenermittlung;;;;; | V 2.0 | 2022 |  | gültig |  |  |  |  | 945
beschlossen | 20.09.2022; 151 |  |  | Planung | Pset_WallCommon | Brandverhalten | B-s3, d0 | Wert | [6 empty] | Kostenermittlung |  |  |  |  | Kostenermittlung;;;;; | V 2.0 | 2022 |  | gültig |  |  |  |  | 946
beschlossen | 20.09.2022; 151 |  |  | Planung | Pset_WallCommon | Brandverhalten | B-s3, d1 | Wert | [6 empty] | Kostenermittlung |  |  |  |  | Kostenermittlung;;;;; | V 2.0 | 2022 |  | gültig |  |  |  |  | 947
beschlossen | 20.09.2022; 151 |  |  | Planung | Pset_WallCommon | Brandverhalten | B-s3, d2 | Wert | [6 empty] | Kostenermittlung |  |  |  |  | Kostenermittlung;;;;; | V 2.0 | 2022 |  | gültig |  |  |  |  | 948
beschlossen | 20.09.2022; 151 |  |  | Planung | Pset_WallCommon | Brandverhalten | C-s1, d0 | Wert | [6 empty] | Kostenermittlung |  |  |  |  | Kostenermittlung;;;;; | V 2.0 | 2022 |  | gültig |  |  |  |  | 949
beschlossen | 20.09.2022; 151 |  |  | Planung | Pset_WallCommon | Brandverhalten | C-s1, d1 | Wert | [6 empty] | Kostenermittlung |  |  |  |  | Kostenermittlung;;;;; | V 2.0 | 2022 |  | gültig |  |  |  |  | 950
beschlossen | 20.09.2022; 151 |  |  | Planung | Pset_WallCommon | Brandverhalten | C-s1, d2 | Wert | [6 empty] | Kostenermittlung |  |  |  |  | Kostenermittlung;;;;; | V 2.0 | 2022 |  | gültig |  |  |  |  | 951
beschlossen | 20.09.2022; 151 |  |  | Planung | Pset_WallCommon | Brandverhalten | C-s2, d0 | Wert | [6 empty] | Kostenermittlung |  |  |  |  | Kostenermittlung;;;;; | V 2.0 | 2022 |  | gültig |  |  |  |  | 952
beschlossen | 20.09.2022; 151 |  |  | Planung | Pset_WallCommon | Brandverhalten | C-s2, d1 | Wert | [6 empty] | Kostenermittlung |  |  |  |  | Kostenermittlung;;;;; | V 2.0 | 2022 |  | gültig |  |  |  |  | 953
beschlossen | 20.09.2022; 151 |  |  | Planung | Pset_WallCommon | Brandverhalten | C-s2, d2 | Wert | [6 empty] | Kostenermittlung |  |  |  |  | Kostenermittlung;;;;; | V 2.0 | 2022 |  | gültig |  |  |  |  | 954
beschlossen | 20.09.2022; 151 |  |  | Planung | Pset_WallCommon | Brandverhalten | C-s3, d0 | Wert | [6 empty] | Kostenermittlung |  |  |  |  | Kostenermittlung;;;;; | V 2.0 | 2022 |  | gültig |  |  |  |  | 955
beschlossen | 20.09.2022; 151 |  |  | Planung | Pset_WallCommon | Brandverhalten | C-s3, d1 | Wert | [6 empty] | Kostenermittlung |  |  |  |  | Kostenermittlung;;;;; | V 2.0 | 2022 |  | gültig |  |  |  |  | 956
beschlossen | 20.09.2022; 151 |  |  | Planung | Pset_WallCommon | Brandverhalten | C-s3, d2 | Wert | [6 empty] | Kostenermittlung |  |  |  |  | Kostenermittlung;;;;; | V 2.0 | 2022 |  | gültig |  |  |  |  | 957
beschlossen | 20.09.2022; 151 |  |  | Planung | Pset_WallCommon | Brandverhalten | D-s1, d0 | Wert | [6 empty] | Kostenermittlung |  |  |  |  | Kostenermittlung;;;;; | V 2.0 | 2022 |  | gültig |  |  |  |  | 958
beschlossen | 20.09.2022; 151 |  |  | Planung | Pset_WallCommon | Brandverhalten | D-s1, d1 | Wert | [6 empty] | Kostenermittlung |  |  |  |  | Kostenermittlung;;;;; | V 2.0 | 2022 |  | gültig |  |  |  |  | 959
beschlossen | 20.09.2022; 151 |  |  | Planung | Pset_WallCommon | Brandverhalten | D-s1, d2 | Wert | [6 empty] | Kostenermittlung |  |  |  |  | Kostenermittlung;;;;; | V 2.0 | 2022 |  | gültig |  |  |  |  | 960
beschlossen | 20.09.2022; 151 |  |  | Planung | Pset_WallCommon | Brandverhalten | D-s2, d0 | Wert | [6 empty] | Kostenermittlung |  |  |  |  | Kostenermittlung;;;;; | V 2.0 | 2022 |  | gültig |  |  |  |  | 961
beschlossen | 20.09.2022; 151 |  |  | Planung | Pset_WallCommon | Brandverhalten | D-s2, d1 | Wert | [6 empty] | Kostenermittlung |  |  |  |  | Kostenermittlung;;;;; | V 2.0 | 2022 |  | gültig |  |  |  |  | 962
beschlossen | 20.09.2022; 151 |  |  | Planung | Pset_WallCommon | Brandverhalten | D-s2, d2 | Wert | [6 empty] | Kostenermittlung |  |  |  |  | Kostenermittlung;;;;; | V 2.0 | 2022 |  | gültig |  |  |  |  | 963
beschlossen | 20.09.2022; 151 |  |  | Planung | Pset_WallCommon | Brandverhalten | D-s3, d0 | Wert | [6 empty] | Kostenermittlung |  |  |  |  | Kostenermittlung;;;;; | V 2.0 | 2022 |  | gültig |  |  |  |  | 964
beschlossen | 20.09.2022; 151 |  |  | Planung | Pset_WallCommon | Brandverhalten | D-s3, d1 | Wert | [6 empty] | Kostenermittlung |  |  |  |  | Kostenermittlung;;;;; | V 2.0 | 2022 |  | gültig |  |  |  |  | 965
beschlossen | 20.09.2022; 151 |  |  | Planung | Pset_WallCommon | Brandverhalten | D-s3, d2 | Wert | [6 empty] | Kostenermittlung |  |  |  |  | Kostenermittlung;;;;; | V 2.0 | 2022 |  | gültig |  |  |  |  | 966
beschlossen | 20.09.2022; 151 |  |  | Planung | Pset_WallCommon | Brandverhalten | E | Wert | [6 empty] | Kostenermittlung |  |  |  |  | Kostenermittlung;;;;; | V 2.0 | 2022 |  | gültig |  |  |  |  | 967
beschlossen | 20.09.2022; 151 |  |  | Planung | Pset_WallCommon | Brandverhalten | E-d2 | Wert | [6 empty] | Kostenermittlung |  |  |  |  | Kostenermittlung;;;;; | V 2.0 | 2022 |  | gültig |  |  |  |  | 968
beschlossen | 20.09.2022; 151 |  |  | Planung | Pset_WallCommon | Brandverhalten | F | Wert | [6 empty] | Kostenermittlung |  |  |  |  | Kostenermittlung;;;;; | V 2.0 | 2022 |  | gültig |  |  |  |  | 969
beschlossen | 20.09.2022; 151 |  |  | Planung | Pset_WallCommon | Feuerwiderstandsklasse |  | Eigenschaft | *.FireRating | Text (Optionen-Set) | Feuerwiderstandsklasse gemäß der nationalen oder regionalen Brandschutzverordnung. | *. | Entwurf | BS - Brandschutz | Kostenermittlung |  |  |  |  | Kostenermittlung;;;;; | V 2.0 | 2022 |  | gültig | AsiE_FireRatingWall |  |  |  | 970
beschlossen | 20.09.2022; 151 |  |  | Planung | Pset_WallCommon | Feuerwiderstandsklasse | UNSET | Wert | [6 empty] | Kostenermittlung |  |  |  |  | Kostenermittlung;;;;; | V 2.0 | 2022 |  | gültig |  |  |  |  | 971
beschlossen | 20.09.2022; 151 |  |  | Planung | Pset_WallCommon | Feuerwiderstandsklasse | NOREQUIREMENT | Wert | [6 empty] | Kostenermittlung |  |  |  |  | Kostenermittlung;;;;; | V 2.0 | 2022 |  | gültig |  |  |  |  | 972
beschlossen | 20.09.2022; 151 |  |  | Planung | Pset_WallCommon | Feuerwiderstandsklasse | R 15 | Wert | [6 empty] | Kostenermittlung |  |  |  |  | Kostenermittlung;;;;; | V 2.0 | 2022 |  | gültig |  |  |  |  | 973
beschlossen | 20.09.2022; 151 |  |  | Planung | Pset_WallCommon | Feuerwiderstandsklasse | R 20 | Wert | [6 empty] | Kostenermittlung |  |  |  |  | Kostenermittlung;;;;; | V 2.0 | 2022 |  | gültig |  |  |  |  | 974
beschlossen | 20.09.2022; 151 |  |  | Planung | Pset_WallCommon | Feuerwiderstandsklasse | R 30 | Wert | [6 empty] | Kostenermittlung |  |  |  |  | Kostenermittlung;;;;; | V 2.0 | 2022 |  | gültig |  |  |  |  | 975
beschlossen | 20.09.2022; 151 |  |  | Planung | Pset_WallCommon | Feuerwiderstandsklasse | R 45 | Wert | [6 empty] | Kostenermittlung |  |  |  |  | Kostenermittlung;;;;; | V 2.0 | 2022 |  | gültig |  |  |  |  | 976
beschlossen | 20.09.2022; 151 |  |  | Planung | Pset_WallCommon | Feuerwiderstandsklasse | R 60 | Wert | [6 empty] | Kostenermittlung |  |  |  |  | Kostenermittlung;;;;; | V 2.0 | 2022 |  | gültig |  |  |  |  | 977
beschlossen | 20.09.2022; 151 |  |  | Planung | Pset_WallCommon | Feuerwiderstandsklasse | R 90 | Wert | [6 empty] | Kostenermittlung |  |  |  |  | Kostenermittlung;;;;; | V 2.0 | 2022 |  | gültig |  |  |  |  | 978
beschlossen | 20.09.2022; 151 |  |  | Planung | Pset_WallCommon | Feuerwiderstandsklasse | R 120 | Wert | [6 empty] | Kostenermittlung |  |  |  |  | Kostenermittlung;;;;; | V 2.0 | 2022 |  | gültig |  |  |  |  | 979
beschlossen | 20.09.2022; 151 |  |  | Planung | Pset_WallCommon | Feuerwiderstandsklasse | R 180 | Wert | [6 empty] | Kostenermittlung |  |  |  |  | Kostenermittlung;;;;; | V 2.0 | 2022 |  | gültig |  |  |  |  | 980
beschlossen | 20.09.2022; 151 |  |  | Planung | Pset_WallCommon | Feuerwiderstandsklasse | R 240 | Wert | [6 empty] | Kostenermittlung |  |  |  |  | Kostenermittlung;;;;; | V 2.0 | 2022 |  | gültig |  |  |  |  | 981
beschlossen | 20.09.2022; 151 |  |  | Planung | Pset_WallCommon | Feuerwiderstandsklasse | R 360 | Wert | [6 empty] | Kostenermittlung |  |  |  |  | Kostenermittlung;;;;; | V 2.0 | 2022 |  | gültig |  |  |  |  | 982
beschlossen | 20.09.2022; 151 |  |  | Planung | Pset_WallCommon | Feuerwiderstandsklasse | RE 20 | Wert | [6 empty] | Kostenermittlung |  |  |  |  | Kostenermittlung;;;;; | V 2.0 | 2022 |  | gültig |  |  |  |  | 983
beschlossen | 20.09.2022; 151 |  |  | Planung | Pset_WallCommon | Feuerwiderstandsklasse | RE 30 | Wert | [6 empty] | Kostenermittlung |  |  |  |  | Kostenermittlung;;;;; | V 2.0 | 2022 |  | gültig |  |  |  |  | 984
beschlossen | 20.09.2022; 151 |  |  | Planung | Pset_WallCommon | Feuerwiderstandsklasse | RE 60 | Wert | [6 empty] | Kostenermittlung |  |  |  |  | Kostenermittlung;;;;; | V 2.0 | 2022 |  | gültig |  |  |  |  | 985
beschlossen | 20.09.2022; 151 |  |  | Planung | Pset_WallCommon | Feuerwiderstandsklasse | RE 90 | Wert | [6 empty] | Kostenermittlung |  |  |  |  | Kostenermittlung;;;;; | V 2.0 | 2022 |  | gültig |  |  |  |  | 986
beschlossen | 20.09.2022; 151 |  |  | Planung | Pset_WallCommon | Feuerwiderstandsklasse | RE 120 | Wert | [6 empty] | Kostenermittlung |  |  |  |  | Kostenermittlung;;;;; | V 2.0 | 2022 |  | gültig |  |  |  |  | 987
beschlossen | 20.09.2022; 151 |  |  | Planung | Pset_WallCommon | Feuerwiderstandsklasse | RE 180 | Wert | [6 empty] | Kostenermittlung |  |  |  |  | Kostenermittlung;;;;; | V 2.0 | 2022 |  | gültig |  |  |  |  | 988
beschlossen | 20.09.2022; 151 |  |  | Planung | Pset_WallCommon | Feuerwiderstandsklasse | RE 240 | Wert | [6 empty] | Kostenermittlung |  |  |  |  | Kostenermittlung;;;;; | V 2.0 | 2022 |  | gültig |  |  |  |  | 989
beschlossen | 20.09.2022; 151 |  |  | Planung | Pset_WallCommon | Feuerwiderstandsklasse | REI 15 | Wert | [6 empty] | Kostenermittlung |  |  |  |  | Kostenermittlung;;;;; | V 2.0 | 2022 |  | gültig |  |  |  |  | 990
beschlossen | 20.09.2022; 151 |  |  | Planung | Pset_WallCommon | Feuerwiderstandsklasse | REI 20 | Wert | [6 empty] | Kostenermittlung |  |  |  |  | Kostenermittlung;;;;; | V 2.0 | 2022 |  | gültig |  |  |  |  | 991
beschlossen | 20.09.2022; 151 |  |  | Planung | Pset_WallCommon | Feuerwiderstandsklasse | REI 30 | Wert | [6 empty] | Kostenermittlung |  |  |  |  | Kostenermittlung;;;;; | V 2.0 | 2022 |  | gültig |  |  |  |  | 992
beschlossen | 20.09.2022; 151 |  |  | Planung | Pset_WallCommon | Feuerwiderstandsklasse | REI 45 | Wert | [6 empty] | Kostenermittlung |  |  |  |  | Kostenermittlung;;;;; | V 2.0 | 2022 |  | gültig |  |  |  |  | 993
beschlossen | 20.09.2022; 151 |  |  | Planung | Pset_WallCommon | Feuerwiderstandsklasse | REI 60 | Wert | [6 empty] | Kostenermittlung |  |  |  |  | Kostenermittlung;;;;; | V 2.0 | 2022 |  | gültig |  |  |  |  | 994
beschlossen | 20.09.2022; 151 |  |  | Planung | Pset_WallCommon | Feuerwiderstandsklasse | REI 90 | Wert | [6 empty] | Kostenermittlung |  |  |  |  | Kostenermittlung;;;;; | V 2.0 | 2022 |  | gültig |  |  |  |  | 995
beschlossen | 20.09.2022; 151 |  |  | Planung | Pset_WallCommon | Feuerwiderstandsklasse | REI 120 | Wert | [6 empty] | Kostenermittlung |  |  |  |  | Kostenermittlung;;;;; | V 2.0 | 2022 |  | gültig |  |  |  |  | 996
beschlossen | 20.09.2022; 151 |  |  | Planung | Pset_WallCommon | Feuerwiderstandsklasse | REI 180 | Wert | [6 empty] | Kostenermittlung |  |  |  |  | Kostenermittlung;;;;; | V 2.0 | 2022 |  | gültig |  |  |  |  | 997
beschlossen | 20.09.2022; 151 |  |  | Planung | Pset_WallCommon | Feuerwiderstandsklasse | REI 240 | Wert | [6 empty] | Kostenermittlung |  |  |  |  | Kostenermittlung;;;;; | V 2.0 | 2022 |  | gültig |  |  |  |  | 998
beschlossen | 20.09.2022; 151 |  |  | Planung | Pset_WallCommon | Feuerwiderstandsklasse | E 20 | Wert | [6 empty] | Kostenermittlung |  |  |  |  | Kostenermittlung;;;;; | V 2.0 | 2022 |  | gültig |  |  |  |  | 999
beschlossen | 20.09.2022; 151 |  |  | Planung | Pset_WallCommon | Feuerwiderstandsklasse | E 30 | Wert | [6 empty] | Kostenermittlung |  |  |  |  | Kostenermittlung;;;;; | V 2.0 | 2022 |  | gültig |  |  |  |  | 1000
beschlossen | 20.09.2022; 151 |  |  | Planung | Pset_WallCommon | Feuerwiderstandsklasse | E 60 | Wert | [6 empty] | Kostenermittlung |  |  |  |  | Kostenermittlung;;;;; | V 2.0 | 2022 |  | gültig |  |  |  |  | 1001
beschlossen | 20.09.2022; 151 |  |  | Planung | Pset_WallCommon | Feuerwiderstandsklasse | E 90 | Wert | [6 empty] | Kostenermittlung |  |  |  |  | Kostenermittlung;;;;; | V 2.0 | 2022 |  | gültig |  |  |  |  | 1002
beschlossen | 20.09.2022; 151 |  |  | Planung | Pset_WallCommon | Feuerwiderstandsklasse | E 120 | Wert | [6 empty] | Kostenermittlung |  |  |  |  | Kostenermittlung;;;;; | V 2.0 | 2022 |  | gültig |  |  |  |  | 1003
beschlossen | 20.09.2022; 151 |  |  | Planung | Pset_WallCommon | Feuerwiderstandsklasse | E 180 | Wert | [6 empty] | Kostenermittlung |  |  |  |  | Kostenermittlung;;;;; | V 2.0 | 2022 |  | gültig |  |  |  |  | 1004
beschlossen | 20.09.2022; 151 |  |  | Planung | Pset_WallCommon | Feuerwiderstandsklasse | E 240 | Wert | [6 empty] | Kostenermittlung |  |  |  |  | Kostenermittlung;;;;; | V 2.0 | 2022 |  | gültig |  |  |  |  | 1005
beschlossen | 20.09.2022; 151 |  |  | Planung | Pset_WallCommon | Feuerwiderstandsklasse | EI 15 | Wert | [6 empty] | Kostenermittlung |  |  |  |  | Kostenermittlung;;;;; | V 2.0 | 2022 |  | gültig |  |  |  |  | 1006
beschlossen | 20.09.2022; 151 |  |  | Planung | Pset_WallCommon | Feuerwiderstandsklasse | EI 20 | Wert | [6 empty] | Kostenermittlung |  |  |  |  | Kostenermittlung;;;;; | V 2.0 | 2022 |  | gültig |  |  |  |  | 1007
beschlossen | 20.09.2022; 151 |  |  | Planung | Pset_WallCommon | Feuerwiderstandsklasse | EI 30 | Wert | [6 empty] | Kostenermittlung |  |  |  |  | Kostenermittlung;;;;; | V 2.0 | 2022 |  | gültig |  |  |  |  | 1008
beschlossen | 20.09.2022; 151 |  |  | Planung | Pset_WallCommon | Feuerwiderstandsklasse | EI 45 | Wert | [6 empty] | Kostenermittlung |  |  |  |  | Kostenermittlung;;;;; | V 2.0 | 2022 |  | gültig |  |  |  |  | 1009
beschlossen | 20.09.2022; 151 |  |  | Planung | Pset_WallCommon | Feuerwiderstandsklasse | EI 60 | Wert | [6 empty] | Kostenermittlung |  |  |  |  | Kostenermittlung;;;;; | V 2.0 | 2022 |  | gültig |  |  |  |  | 1010
beschlossen | 20.09.2022; 151 |  |  | Planung | Pset_WallCommon | Feuerwiderstandsklasse | EI 90 | Wert | [6 empty] | Kostenermittlung |  |  |  |  | Kostenermittlung;;;;; | V 2.0 | 2022 |  | gültig |  |  |  |  | 1011
beschlossen | 20.09.2022; 151 |  |  | Planung | Pset_WallCommon | Feuerwiderstandsklasse | EI 120 | Wert | [6 empty] | Kostenermittlung |  |  |  |  | Kostenermittlung;;;;; | V 2.0 | 2022 |  | gültig |  |  |  |  | 1012
beschlossen | 20.09.2022; 151 |  |  | Planung | Pset_WallCommon | Feuerwiderstandsklasse | EI 180 | Wert | [6 empty] | Kostenermittlung |  |  |  |  | Kostenermittlung;;;;; | V 2.0 | 2022 |  | gültig |  |  |  |  | 1013
beschlossen | 20.09.2022; 151 |  |  | Planung | Pset_WallCommon | Feuerwiderstandsklasse | EI 240 | Wert | [6 empty] | Kostenermittlung |  |  |  |  | Kostenermittlung;;;;; | V 2.0 | 2022 |  | gültig |  |  |  |  | 1014
beschlossen | 20.09.2022; 151 |  |  | Planung | Pset_WallCommon | Feuerwiderstandsklasse | EI-M 30 | Wert | [6 empty] | Kostenermittlung |  |  |  |  | Kostenermittlung;;;;; | V 2.0 | 2022 |  | gültig |  |  |  |  | 1015
beschlossen | 20.09.2022; 151 |  |  | Planung | Pset_WallCommon | Feuerwiderstandsklasse | EI-M 60 | Wert | [6 empty] | Kostenermittlung |  |  |  |  | Kostenermittlung;;;;; | V 2.0 | 2022 |  | gültig |  |  |  |  | 1016
beschlossen | 20.09.2022; 151 |  |  | Planung | Pset_WallCommon | Feuerwiderstandsklasse | EI-M 90 | Wert | [6 empty] | Kostenermittlung |  |  |  |  | Kostenermittlung;;;;; | V 2.0 | 2022 |  | gültig |  |  |  |  | 1017
beschlossen | 20.09.2022; 151 |  |  | Planung | Pset_WallCommon | Feuerwiderstandsklasse | EI-M 120 | Wert | [6 empty] | Kostenermittlung |  |  |  |  | Kostenermittlung;;;;; | V 2.0 | 2022 |  | gültig |  |  |  |  | 1018
beschlossen | 20.09.2022; 151 |  |  | Planung | Pset_WallCommon | Feuerwiderstandsklasse | EW 20 | Wert | [6 empty] | Kostenermittlung |  |  |  |  | Kostenermittlung;;;;; | V 2.0 | 2022 |  | gültig |  |  |  |  | 1019
beschlossen | 20.09.2022; 151 |  |  | Planung | Pset_WallCommon | Feuerwiderstandsklasse | EW 30 | Wert | [6 empty] | Kostenermittlung |  |  |  |  | Kostenermittlung;;;;; | V 2.0 | 2022 |  | gültig |  |  |  |  | 1020
beschlossen | 20.09.2022; 151 |  |  | Planung | Pset_WallCommon | Feuerwiderstandsklasse | EW 60 | Wert | [6 empty] | Kostenermittlung |  |  |  |  | Kostenermittlung;;;;; | V 2.0 | 2022 |  | gültig |  |  |  |  | 1021
beschlossen | 20.09.2022; 151 |  |  | Planung | Pset_WallCommon | Feuerwiderstandsklasse | EW 90 | Wert | [6 empty] | Kostenermittlung |  |  |  |  | Kostenermittlung;;;;; | V 2.0 | 2022 |  | gültig |  |  |  |  | 1022
beschlossen | 20.09.2022; 151 |  |  | Planung | Pset_WallCommon | Feuerwiderstandsklasse | EW 120 | Wert | [6 empty] | Kostenermittlung |  |  |  |  | Kostenermittlung;;;;; | V 2.0 | 2022 |  | gültig |  |  |  |  | 1023
beschlossen | 20.09.2022; 151 |  |  | Planung | Pset_WallCommon | Raumhohe Wand |  | Eigenschaft | *.ExtendToStructure | Wahr/Falsch | Angabe, ob diese Wand raumhoch ist (JA), oder nicht (NEIN). | *. | Entwurf | AR - Architektur | Kostenermittlung |  |  |  |  | Kostenermittlung;;;;; | V 2.0 | 2022 |  | gültig | Asi_ExtendToStructure |  |  |  | 1024
beschlossen | 20.09.2022; 151 |  |  | Planung | Pset_WallCommon | Schallschutzklasse |  | Eigenschaft | *.AcousticRating | Text | Schallschutzklasse gemäß der nationalen oder regionalen Schallschutzverordnung. | *. | Einreichplanung | PH - Bauphysik | Kostenermittlung |  |  |  |  | Kostenermittlung;;;;; | V 2.0 | 2022 |  | gültig | Asi_AcousticRatingWall |  |  |  | 1025
beschlossen | 20.09.2022; 151 |  |  | Planung | Pset_WallCommon | U-Wert |  | Eigenschaft | *.ThermalTransmittance | U-Wert | Wärmedurchgangskoeffizient (U-Wert) der Materialschichten. Hier der Gesamtwärmedurchgangskoeffizient des Bauteils (für alle Schichten).; gibt die Energiemenge an, die pro Sekunde durch eine Fläche von 1 m² fließt, wenn sich die beidseitig anliegenden Lufttemperaturen stationär um 1 K unterscheiden; Kehrwert des Wärmedurchgangswiderstands. | *. | Entwurf | PH - Bauphysik | Kostenermittlung |  |  |  |  | Kostenermittlung;;;;; | V 2.0 | 2022 |  | gültig | Asi_ThermalTransmittance |  |  |  | 1026
beschlossen | 20.09.2022; 151 |  |  | Planung | Qto_BeamBaseQuantities |  |  | Gruppe | Qto_BeamBaseQuantities |  |  | IfcBeam |  |  | Kostenermittlung |  |  |  |  | Kostenermittlung;;;;; | V 2.0 | 2022 |  | gültig | Qto_BeamBaseQuantities | 1eb6f9f1-b999-40b5-a118-b17f2c7c9c64 |  |  | 1027
beschlossen | 20.09.2022; 151 |  |  | Planung | Qto_BeamBaseQuantities | Bruttovolumen |  | Geometrie | *.GrossVolume | m³ | Volumen des Balkens. Alle Öffnungen und Aussparungen werden übermessen. | *. | Basis Modell | AR - Architektur | Kostenermittlung |  |  |  |  | Kostenermittlung;;;;; | V 2.0 | 2022 |  | gültig | Asi_GrossVolumeBeam |  |  |  | 1028
beschlossen | 20.09.2022; 151 |  |  | Planung | Qto_BeamBaseQuantities | Gesamtoberfläche |  | Geometrie | *.GrossSurfaceArea | m² | Gesamte Oberfläche als Summe von Mantelfläche + (2 x Querschnittsfläche). Es soll nur dann angegeben werden, wenn die Mantelfläche und die Querschnittsfläche nicht separat bestimmt werden können). | *. | Basis Modell | AR - Architektur | Kostenermittlung |  |  |  |  | Kostenermittlung;;;;; | V 2.0 | 2022 |  | gültig | Asi_GrossSurfaceAreaBeam |  |  |  | 1029
beschlossen | 20.09.2022; 151 |  |  | Planung | Qto_BeamBaseQuantities | Länge |  | Geometrie | *.Length | mm | Physikalische Länge des Balkens ohne Berücksichtigung von Abschrägungen, Ausklinkungen, und ähnliches. | *. | Basis Modell | AR - Architektur | Kostenermittlung |  |  |  |  | Kostenermittlung;;;;; | V 2.0 | 2022 |  | gültig | Asi_LengthBeam |  |  |  | 1030
beschlossen | 20.09.2022; 151 |  |  | Planung | Qto_BeamBaseQuantities | Mantelfläche |  | Geometrie | *.OuterSurfaceArea | m² | Mantelfläche des Balkens, die Querschnittsfläche am Anfang und Ende des Balkens wird nicht berücksichtigt. | *. | Basis Modell | AR - Architektur | Kostenermittlung |  |  |  |  | Kostenermittlung;;;;; | V 2.0 | 2022 |  | gültig | Asi_OuterSurfaceAreaBeam |  |  |  | 1031
beschlossen | 20.09.2022; 151 |  |  | Planung | Qto_BeamBaseQuantities | Nettooberfläche |  | Geometrie | *.NetSurfaceArea | m² | Nettooberfläche des Balkens, alle Öffnungen und Aussparungen werden von der Mantelfläche abgezogen. | *. | Basis Modell | AR - Architektur | Kostenermittlung |  |  |  |  | Kostenermittlung;;;;; | V 2.0 | 2022 |  | gültig | Asi_NetSurfaceAreaBeam |  |  |  | 1032
beschlossen | 20.09.2022; 151 |  |  | Planung | Qto_BeamBaseQuantities | Nettovolumen |  | Geometrie | *.NetVolume | m³ | Volumen des Balkens. Alle Öffnungen und Aussparungen werden abgezogen. | *. | Basis Modell | AR - Architektur | Kostenermittlung |  |  |  |  | Kostenermittlung;;;;; | V 2.0 | 2022 |  | gültig | Asi_NetVolumeBeam |  |  |  | 1033
beschlossen | 20.09.2022; 151 |  |  | Planung | Qto_BeamBaseQuantities | Querschnittsfläche |  | Geometrie | *.CrossSectionArea | m² | Querschnittsfläche des Balkens. | *. | Basis Modell | AR - Architektur | Kostenermittlung |  |  |  |  | Kostenermittlung;;;;; | V 2.0 | 2022 |  | gültig | Asi_CrossSectionAreaBeam |  |  |  | 1034
beschlossen | 20.09.2022; 151 |  |  | Planung | Qto_ColumnBaseQuantities |  |  | Gruppe | Qto_ColumnBaseQuantities |  |  | IfcColumn |  |  | Kostenermittlung |  |  |  |  | Kostenermittlung;;;;; | V 2.0 | 2022 |  | gültig | Qto_ColumnBaseQuantities | c50081de-41d1-4eb9-964a-8ec9ea279dfb |  |  | 1035
beschlossen | 20.09.2022; 151 |  |  | Planung | Qto_ColumnBaseQuantities | Bruttovolumen |  | Geometrie | *.GrossVolume | m³ | Volumen der Stütze. Alle Öffnungen und Aussparungen werden übermessen. | *. | Basis Modell | AR - Architektur | Kostenermittlung |  |  |  |  | Kostenermittlung;;;;; | V 2.0 | 2022 |  | gültig | Asi_GrossVolumeColumn |  |  |  | 1036
beschlossen | 20.09.2022; 151 |  |  | Planung | Qto_ColumnBaseQuantities | Gesamtoberfläche |  | Geometrie | *.GrossSurfaceArea | m² | Gesamte Oberfläche als Summe von Mantelfläche + (2 x Querschnittsfläche). Es soll nur dann angegeben werden, wenn die Mantelfläche und die Querschnittsfläche nicht separat bestimmt werden können). | *. | Basis Modell | AR - Architektur | Kostenermittlung |  |  |  |  | Kostenermittlung;;;;; | V 2.0 | 2022 |  | gültig | Asi_GrossSurfaceAreaColumn |  |  |  | 1037
beschlossen | 20.09.2022; 151 |  |  | Planung | Qto_ColumnBaseQuantities | Länge |  | Geometrie | *.Length | mm | Physikalische Länge der Stütze ohne Berücksichtigung von Abschrägungen, Ausklinkungen, und ähnliches | *. | Basis Modell | AR - Architektur | Kostenermittlung |  |  |  |  | Kostenermittlung;;;;; | V 2.0 | 2022 |  | gültig | Asi_LengthColumn |  |  |  | 1038
beschlossen | 20.09.2022; 151 |  |  | Planung | Qto_ColumnBaseQuantities | Mantelfläche |  | Geometrie | *.OuterSurfaceArea | m² | Mantelfläche der Stütze, die Querschnittsfläche am Anfang und Ende der Stütze wird nicht berücksichtigt. | *. | Basis Modell | AR - Architektur | Kostenermittlung |  |  |  |  | Kostenermittlung;;;;; | V 2.0 | 2022 |  | gültig | Asi_OuterSurfaceAreaColumn |  |  |  | 1039
beschlossen | 20.09.2022; 151 |  |  | Planung | Qto_ColumnBaseQuantities | Nettooberfläche |  | Geometrie | *.NetSurfaceArea | m² | Nettooberfläche der Stütze, alle Öffnungen und Aussparungen werden von der Mantelfläche abgezogen. | *. | Basis Modell | AR - Architektur | Kostenermittlung |  |  |  |  | Kostenermittlung;;;;; | V 2.0 | 2022 |  | gültig | Asi_NetSurfaceAreaColumn |  |  |  | 1040
beschlossen | 20.09.2022; 151 |  |  | Planung | Qto_ColumnBaseQuantities | Nettovolumen |  | Geometrie | *.NetVolume | m³ | Volumen der Stütze. Alle Öffnungen und Aussparungen werden abgezogen. | *. | Basis Modell | AR - Architektur | Kostenermittlung |  |  |  |  | Kostenermittlung;;;;; | V 2.0 | 2022 |  | gültig | Asi_NetVolumeColumn |  |  |  | 1041
beschlossen | 20.09.2022; 151 |  |  | Planung | Qto_ColumnBaseQuantities | Querschnittsfläche |  | Geometrie | *.CrossSectionArea | m² | Querschnittsfläche der Stütze. | *. | Basis Modell | AR - Architektur | Kostenermittlung |  |  |  |  | Kostenermittlung;;;;; | V 2.0 | 2022 |  | gültig | Asi_CrossSectionAreaColumn |  |  |  | 1042
beschlossen | 22.03.2023; 154 |  |  | Planung | Qto_CoveringBaseQuantities |  |  | Gruppe | Qto_CoveringBaseQuantities |  |  | IfcCovering |  |  | Kostenermittlung |  |  |  |  | Kostenermittlung;;;;; | V 2.0 | 2022 |  | gültig | Qto_CoveringBaseQuantities | 6482699c-7340-4eb5-862f-d3366748c6c3 |  |  | 1043
beschlossen | 22.03.2023; 154 |  |  | Planung | Qto_CoveringBaseQuantities | Dicke |  | Geometrie | *.Width | mm | Dicke der Bekleidung, der Wert wird nur angegeben, wenn er konstant ist. | *. | Basis Modell | AR - Architektur | Kostenermittlung |  |  |  |  | Kostenermittlung;;;;; | V 2.0 | 2022 |  | gültig | Asi_WidthCovering |  |  |  | 1044
beschlossen | 22.03.2023; 154 |  |  | Planung | Qto_CoveringBaseQuantities | Bruttofläche |  | Geometrie | *.GrossArea | m² | Gesamtfläche der Bekleidung ohne Abzug der Öffnungen. Je nach Art der Bekleidung ist es die Bodenfläche, Wandfläche, order Deckenfläche des Raumes mit gleichem Material. | *. | Basis Modell | AR - Architektur | Kostenermittlung |  |  |  |  | Kostenermittlung;;;;; | V 2.0 | 2022 |  | gültig | Asi_GrossAreaCovering |  |  |  | 1045
beschlossen | 22.03.2023; 154 |  |  | Planung | Qto_CoveringBaseQuantities | Nettofläche |  | Geometrie | *.NetArea | m² | Nettofläche der Bekleidung nach Abzug aller Öffnungen. Je nach Art der Bekleidung ist es die Bodenfläche, Wandfläche, order Deckenfläche des Raumes mit gleichem Material. | *. | Basis Modell | AR - Architektur | Kostenermittlung |  |  |  |  | Kostenermittlung;;;;; | V 2.0 | 2022 |  | gültig | Asi_NetAreaCovering |  |  |  | 1046
beschlossen | 20.09.2022; 151 |  |  | Planung | Qto_FootingBaseQuantities |  |  | Gruppe | Qto_FootingBaseQuantities |  |  | IfcFooting |  |  | Kostenermittlung |  |  |  |  | Kostenermittlung;;;;; | V 2.0 | 2022 |  | gültig | Qto_FootingBaseQuantities | 6bdc1105-3c0f-40fe-9e51-c8c6ce984dca |  |  | 1047
beschlossen | 07.09.2023; 157 |  |  | Planung | Qto_FootingBaseQuantities | Bruttooberfläche |  | Geometrie | *.GrossSurfaceArea | m² | Gesamtoberfläche des Fundamentes, die sich normalerweise aus Umfang * Länge + 2 * Querschnittsfläche ergibt. Sie ist die Summe von OuterSurfaceArea + (2 x CrossSectionArea) und ist nur anzugeben, wenn die OuterSurfaceArea und die CrossSectionArea nicht separat ermittelt werden können. | *. | Basis Modell | AR - Architektur | Kostenermittlung |  |  |  |  | Kostenermittlung;;;;; | V 2.0 | 2022 |  | gültig | Asi_GrossSurfaceAreaFooting |  |  |  | 1048
beschlossen | 20.09.2022; 151 |  |  | Planung | Qto_FootingBaseQuantities | Bruttovolumen |  | Geometrie | *.GrossVolume | m³ | Bruttovolumen des Fundaments, alle Öffnungen/Ausschnitte werden übermessen. | *. | Basis Modell | AR - Architektur | Kostenermittlung |  |  |  |  | Kostenermittlung;;;;; | V 2.0 | 2022 |  | gültig | Asi_GrossVolumeFooting |  |  |  | 1049
beschlossen | 20.09.2022; 151 |  |  | Planung | Qto_FootingBaseQuantities | Dicke |  | Geometrie | *.Width | mm | Gesamte Dicke/Breite des Fundaments, bei Streifenfundamenten horizontal senkrecht der Mittellinie. Sonst eine der beiden horizontalen Abmessungen. Der Wert wird nur angegeben, wenn die Dicke konstant ist. | *. | Basis Modell | AR - Architektur | Kostenermittlung |  |  |  |  | Kostenermittlung;;;;; | V 2.0 | 2022 |  | gültig | Asi_WidthFooting |  |  |  | 1050
beschlossen | 20.09.2022; 151 |  |  | Planung | Qto_FootingBaseQuantities | Höhe |  | Geometrie | *.Height | mm | Höhe des Fundaments. Der Wert wird nur angegeben, wenn die Höhe konstant ist. | *. | Basis Modell | AR - Architektur | Kostenermittlung |  |  |  |  | Kostenermittlung;;;;; | V 2.0 | 2022 |  | gültig | Asi_HeightFooting |  |  |  | 1051
beschlossen | 20.09.2022; 151 |  |  | Planung | Qto_FootingBaseQuantities | Länge |  | Geometrie | *.Length | mm | Gesamte Länge des Fundaments, bei Streifenfundamenten entlang der Mittellinie. Sonst eine der beiden horizontalen Abmessungen. Der Wert wird nur angegeben, wenn die Länge konstant ist. | *. | Basis Modell | AR - Architektur | Kostenermittlung |  |  |  |  | Kostenermittlung;;;;; | V 2.0 | 2022 |  | gültig | Asi_LengthFooting |  |  |  | 1052
beschlossen | 20.09.2022; 151 |  |  | Planung | Qto_FootingBaseQuantities | Mantelfläche |  | Geometrie | *.OuterSurfaceArea | m² | Mantelfläche des Fundaments, normalerweise mit Querschnittsumfang x Länge berechnet. | *. | Basis Modell | AR - Architektur | Kostenermittlung |  |  |  |  | Kostenermittlung;;;;; | V 2.0 | 2022 |  | gültig | Asi_OuterSurfaceAreaFooting |  |  |  | 1053
beschlossen | 20.09.2022; 151 |  |  | Planung | Qto_FootingBaseQuantities | Nettovolumen |  | Geometrie | *.NetVolume | m³ | Nettovolumen des Fundaments, Öffnungen/Ausschnitte werden abgezogen. | *. | Basis Modell | AR - Architektur | Kostenermittlung |  |  |  |  | Kostenermittlung;;;;; | V 2.0 | 2022 |  | gültig | Asi_NetVolumeFooting |  |  |  | 1054
beschlossen | 20.09.2022; 151 |  |  | Planung | Qto_FootingBaseQuantities | Querschnittsfläche |  | Geometrie | *.CrossSectionArea | m² | Gesamtquerschnittsfläche des Fundaments. | *. | Basis Modell | AR - Architektur | Kostenermittlung |  |  |  |  | Kostenermittlung;;;;; | V 2.0 | 2022 |  | gültig | Asi_CrossSectionAreaFooting |  |  |  | 1055
beschlossen | 07.09.2023; 157 |  |  | Planung | Qto_PileBaseQuantities |  |  | Gruppe | Qto_PileBaseQuantities |  |  | IfcFooting.PILE; IfcPile |  |  | Kostenermittlung |  |  |  |  | Kostenermittlung;;;;; | V 2.0 | 2022 |  | gültig | Qto_PileBaseQuantities | f7809c0b-3afa-4502-bd3c-c9519b7b5326 |  |  | 1056
beschlossen | 07.09.2023; 157 |  |  | Planung | Qto_PileBaseQuantities | Bruttovolumen |  | Geometrie | *.GrossVolume | m³ | Volumen der Tiefgründung. Alle Öffnungen und Aussparungen werden übermessen. | *. | Basis Modell | AR - Architektur | Kostenermittlung |  |  |  |  | Kostenermittlung;;;;; | V 2.0 | 2022 |  | gültig | Asi_GrossVolumePile |  |  |  | 1057
beschlossen | 07.09.2023; 157 |  |  | Planung | Qto_PileBaseQuantities | Bruttooberfläche |  | Geometrie | *.GrossSurfaceArea | m² | Gesamte Oberfläche als Summe von Mantelfläche + (2 x Querschnittsfläche). Es soll nur dann angegeben werden, wenn die Mantelfläche und die Querschnittsfläche nicht separat bestimmt werden können). | *. | Basis Modell | AR - Architektur | Kostenermittlung |  |  |  |  | Kostenermittlung;;;;; | V 2.0 | 2022 |  | gültig | Asi_GrossSurfaceAreaPile |  |  |  | 1058
beschlossen | 07.09.2023; 157 |  |  | Planung | Qto_PileBaseQuantities | Länge |  | Geometrie | *.Length | mm | Physikalische Länge der Tiefgründung ohne Berücksichtigung von Abschrägungen, Ausklinkungen, und ähnliches | *. | Basis Modell | AR - Architektur | Kostenermittlung |  |  |  |  | Kostenermittlung;;;;; | V 2.0 | 2022 |  | gültig | Asi_LengthPile |  |  |  | 1059
beschlossen | 07.09.2023; 157 |  |  | Planung | Qto_PileBaseQuantities | Mantelfläche |  | Geometrie | *.OuterSurfaceArea | m² | Mantelfläche der Tiefgründung, die Querschnittsfläche am Anfang und Ende der Tiefgründung wird nicht berücksichtigt. | *. | Basis Modell | AR - Architektur | Kostenermittlung |  |  |  |  | Kostenermittlung;;;;; | V 2.0 | 2022 |  | gültig | Asi_OuterSurfaceAreaPile |  |  |  | 1060
beschlossen | 07.09.2023; 157 |  |  | Planung | Qto_PileBaseQuantities | Nettooberfläche |  | Geometrie | *.NetSurfaceArea | m² | Nettooberfläche der Tiefgründung, alle Öffnungen und Aussparungen werden von der Mantelfläche abgezogen. | *. | Basis Modell | AR - Architektur | Kostenermittlung |  |  |  |  | Kostenermittlung;;;;; | V 2.0 | 2022 |  | gültig | Asi_NetSurfaceAreaPile |  |  |  | 1061
beschlossen | 07.09.2023; 157 |  |  | Planung | Qto_PileBaseQuantities | Nettovolumen |  | Geometrie | *.NetVolume | m³ | Volumen der Tiefgründung. Alle Öffnungen und Aussparungen werden abgezogen. | *. | Basis Modell | AR - Architektur | Kostenermittlung |  |  |  |  | Kostenermittlung;;;;; | V 2.0 | 2022 |  | gültig | Asi_NetVolumePile |  |  |  | 1062
beschlossen | 07.09.2023; 157 |  |  | Planung | Qto_PileBaseQuantities | Querschnittsfläche |  | Geometrie | *.CrossSectionArea | m² | Querschnittsfläche der Tiefgründung. | *. | Basis Modell | AR - Architektur | Kostenermittlung |  |  |  |  | Kostenermittlung;;;;; | V 2.0 | 2022 |  | gültig | Asi_CrossSectionAreaPile |  |  |  | 1063
beschlossen | 07.09.2023; 157 |  |  | Planung | Qto_WindowBaseQuantities |  |  | Gruppe | Qto_WindowBaseQuantities |  |  | IfcWindow |  |  | Kostenermittlung |  |  |  |  | Kostenermittlung;;;;; | V 2.0 | 2022 |  | gültig | Qto_WindowBaseQuantities | 841926a5-7095-4f93-bc3d-70de57ee3350 |  |  | 1064
beschlossen | 07.09.2023; 157 |  |  | Planung | Qto_WindowBaseQuantities | Breite |  | Geometrie | *.Width | m | Gesamte Breite des Fensterrahmens. Wird nur für rechteckige Fenster angegeben. | *. | Basis Modell | AR - Architektur | Kostenermittlung |  |  |  |  | Kostenermittlung;;;;; | V 2.0 | 2022 |  | gültig | Asi_WidthWindow |  | d0b07b3a-4556-44f2-bed4-c8ad65aebec0 | fbim_widthOfWindow | 1065
beschlossen | 07.09.2023; 157 |  |  | Planung | Qto_WindowBaseQuantities | Höhe |  | Geometrie | *.Height | m | Gesamte Höhe des Fensterrahmens. Wird nur für rechteckige Fenster angegeben. | *. | Basis Modell | AR - Architektur | Kostenermittlung |  |  |  |  | Kostenermittlung;;;;; | V 2.0 | 2022 |  | gültig | Asi_HeightWindow |  | 0d58a94d-92ca-4670-9c94-ca6ad9af1c82 | fbim_windowHeight | 1066
beschlossen | 07.09.2023; 157 |  |  | Planung | Qto_WindowBaseQuantities | Umfang |  | Geometrie | *.Perimeter | m | Gesamter Umfang, der durch den Fensterrahmen beschrieben wird. | *. | Basis Modell | AR - Architektur | Kostenermittlung |  |  |  |  | Kostenermittlung;;;;; | V 2.0 | 2022 |  | gültig | Asi_PerimeterWindow |  |  |  | 1067
beschlossen | 07.09.2023; 157 |  |  | Planung | Qto_WindowBaseQuantities | Fläche |  | Geometrie | *.Area | m² | Gesamte Fläche, die durch den Fensterrahmen beschrieben wird. | *. | Basis Modell | AR - Architektur | Kostenermittlung |  |  |  |  | Kostenermittlung;;;;; | V 2.0 | 2022 |  | gültig | Asi_AreaWindow |  |  |  | 1068
beschlossen | 20.09.2022; 151 |  |  | Planung | Qto_RoofBaseQuantities |  |  | Gruppe | Qto_RoofBaseQuantities |  |  | IfcRoof |  |  | Kostenermittlung |  |  |  |  | Kostenermittlung;;;;; | V 2.0 | 2022 |  | gültig | Qto_RoofBaseQuantities | 2b1a35b1-cf51-4dfc-baf2-1a67df459139 |  |  | 1069
beschlossen | 20.09.2022; 151 |  |  | Planung | Qto_RoofBaseQuantities | Bruttofläche |  | Geometrie | *.GrossSideArea | m² | Gesamte Bruttofläche der Dachhaut (Ansichtsfläche senkrecht zur Dachneigung, oder Mantelfläche der Dachhaut bei gekrümmten, gewölbten Flächen, nicht jedoch die projizierte Fläche). Alle Öffnungen, wie z.B. Dachflächenfenster, werden übermessen. | *. | Basis Modell | AR - Architektur | Kostenermittlung |  |  |  |  | Kostenermittlung;;;;; | V 2.0 | 2022 |  | gültig | Asi_GrossSideAreaRoof |  |  |  | 1070
beschlossen | 20.09.2022; 151 |  |  | Planung | Qto_RoofBaseQuantities | Nettofläche |  | Geometrie | *.NetSideArea | m² | Gesamte Nettofläche der Dachhaut (Ansichtsfläche senkrecht zur Dachneigung, oder Mantelfläche der Dachhaut bei gekrümmten, gewölbten Flächen, nicht jedoch die projizierte Fläche). Alle Öffnungen, wie z.B. Dachflächenfenster, werden abgezogen. | *. | Basis Modell | AR - Architektur | Kostenermittlung |  |  |  |  | Kostenermittlung;;;;; | V 2.0 | 2022 |  | gültig | Asi_NetSideAreaRoof |  |  |  | 1071
beschlossen | 20.09.2022; 151 |  |  | Planung | Qto_RoofBaseQuantities | projizierte Fläche |  | Geometrie | *.ProjectedArea | m² | Gesamte Bruttofläche der Dachhaut als auf den Grundriss projizierte Fläche. Alle Öffnungen, wie z.B. Dachflächenfenster, werden übermessen. | *. | Basis Modell | AR - Architektur | Kostenermittlung |  |  |  |  | Kostenermittlung;;;;; | V 2.0 | 2022 |  | gültig | Asi_ProjectedAreaRoof |  |  |  | 1072
beschlossen | 20.09.2022; 151 |  |  | Planung | Qto_SlabBaseQuantities |  |  | Gruppe | Qto_SlabBaseQuantities |  |  | IfcSlab |  |  | Kostenermittlung |  |  |  |  | Kostenermittlung;;;;; | V 2.0 | 2022 |  | gültig | Qto_SlabBaseQuantities | 3d40b6b5-e5b0-42be-8a1d-f24c192d71df |  |  | 1073
beschlossen | 20.09.2022; 151 |  |  | Planung | Qto_SlabBaseQuantities | Breite |  | Geometrie | *.Width | m | Breite der Decke (einer der beiden Abmaße in der parallelen Draufsicht auf die Decke). Wird nur bei rechteckigen Decken angegeben. | *. | Basis Modell | AR - Architektur | Kostenermittlung |  |  |  |  | Kostenermittlung;;;;; | V 2.0 | 2022 |  | gültig | Asi_WidthSlab |  |  |  | 1074
beschlossen | 20.09.2022; 151 |  |  | Planung | Qto_SlabBaseQuantities | Bruttofläche |  | Geometrie | *.GrossSideArea | m² | Fläche der Decke (Ansichtsfläche, nicht projizierte oder Mantelfläche). Alle Öffnungen werden übermessen. Der Wert wird nur angegeben, wenn die Decke eine konstante Dicke hat. | *. | Basis Modell | AR - Architektur | Kostenermittlung |  |  |  |  | Kostenermittlung;;;;; | V 2.0 | 2022 |  | gültig | Asi_GrossSideAreaSlab |  |  |  | 1075
beschlossen | 20.09.2022; 151 |  |  | Planung | Qto_SlabBaseQuantities | Bruttovolumen |  | Geometrie | *.GrossVolume | m³ | Bruttovolumen der Decke. Alle Öffnungen werden übermessen. | *. | Basis Modell | AR - Architektur | Kostenermittlung |  |  |  |  | Kostenermittlung;;;;; | V 2.0 | 2022 |  | gültig | Asi_GrossVolumeSlab |  |  |  | 1076
beschlossen | 20.09.2022; 151 |  |  | Planung | Qto_SlabBaseQuantities | Dicke |  | Geometrie | *.Depth | m | Dicke der Decke, der Wert wird nur angegeben, wenn er konstant ist. | *. | Basis Modell | AR - Architektur | Kostenermittlung |  |  |  |  | Kostenermittlung;;;;; | V 2.0 | 2022 |  | gültig | Asi_DepthSlab |  |  |  | 1077
beschlossen | 20.09.2022; 151 |  |  | Planung | Qto_SlabBaseQuantities | Länge |  | Geometrie | *.Length | m | Länge der Decke (einer der beiden Abmaße in der parallelen Draufsicht auf die Decke). Wird nur bei rechteckigen Decken angegeben. | *. | Basis Modell | AR - Architektur | Kostenermittlung |  |  |  |  | Kostenermittlung;;;;; | V 2.0 | 2022 |  | gültig | Asi_LengthSlab |  |  |  | 1078
beschlossen | 20.09.2022; 151 |  |  | Planung | Qto_SlabBaseQuantities | Nettofläche |  | Geometrie | *.NetSideArea | m² | Fläche der Decke (Ansichtsfläche, nicht projizierte oder Mantelfläche). Alle Öffnungen werden abgezogen. Der Wert wird nur angegeben, wenn die Decke eine konstante Dicke hat. | *. | Basis Modell | AR - Architektur | Kostenermittlung |  |  |  |  | Kostenermittlung;;;;; | V 2.0 | 2022 |  | gültig | Asi_NetSideAreaSlab |  |  |  | 1079
beschlossen | 20.09.2022; 151 |  |  | Planung | Qto_SlabBaseQuantities | Nettovolumen |  | Geometrie | *.NetVolume | m² | Nettovolumen der Decke. Alle Öffnungen werden abgezogen. | *. | Basis Modell | AR - Architektur | Kostenermittlung |  |  |  |  | Kostenermittlung;;;;; | V 2.0 | 2022 |  | gültig | Asi_NetVolumeSlab |  |  |  | 1080
beschlossen | 20.09.2022; 151 |  |  | Planung | Qto_SlabBaseQuantities | Umfang |  | Geometrie | *.Perimeter | m | Umfang der Decke, der Wert wird nur angegeben, wenn die Decke eine konstante Dicke hat. | *. | Basis Modell | AR - Architektur | Kostenermittlung |  |  |  |  | Kostenermittlung;;;;; | V 2.0 | 2022 |  | gültig | Asi_PerimeterSlab |  |  |  | 1081
beschlossen | 20.09.2022; 151 |  |  | Planung | Qto_StairFlightBaseQuantities |  |  | Gruppe | Qto_StairFlightBaseQuantities |  |  | IfcStairFlight |  |  | Kostenermittlung |  |  |  |  | Kostenermittlung;;;;; | V 2.0 | 2022 |  | gültig | Qto_StairFlightBaseQuantities | d2d8c44c-df94-4d25-ab51-817f5d53db21 |  |  | 1082
beschlossen | 20.09.2022; 151 |  |  | Planung | Qto_StairFlightBaseQuantities | Bruttovolumen |  | Geometrie | *.GrossVolume | m³ | Gesamtes Bruttovolumen des Treppenlaufs. Alle Öffnungen werden übermessen. | *. | Basis Modell | AR - Architektur | Kostenermittlung |  |  |  |  | Kostenermittlung;;;;; | V 2.0 | 2022 |  | gültig | Asi_GrossVolumeStairFlight |  |  |  | 1083
beschlossen | 20.09.2022; 151 |  |  | Planung | Qto_StairFlightBaseQuantities | Länge Treppenlauf |  | Geometrie | *.Length | m | Gesamtlänge des Treppenlaufs gemessen entlang der Lauflinie des Treppenlaufs. | *. | Basis Modell | AR - Architektur | Kostenermittlung |  |  |  |  | Kostenermittlung;;;;; | V 2.0 | 2022 |  | gültig | Asi_LengthStairFlight |  |  |  | 1084
beschlossen | 20.09.2022; 151 |  |  | Planung | Qto_StairFlightBaseQuantities | Nettovolumen |  | Geometrie | *.NetVolume | m³ | Gesamtes Nettovolumen des Treppenlaufs. Alle Öffnungen werden abgezogen. | *. | Basis Modell | AR - Architektur | Kostenermittlung |  |  |  |  | Kostenermittlung;;;;; | V 2.0 | 2022 |  | gültig | Asi_NetVolumeStairFlight |  |  |  | 1085
beschlossen | 20.09.2022; 151 |  |  | Planung | Qto_WallBaseQuantities |  |  | Gruppe | Qto_WallBaseQuantities |  |  | IfcWall |  |  | Kostenermittlung |  |  |  |  | Kostenermittlung;;;;; | V 2.0 | 2022 |  | gültig | Qto_WallBaseQuantities | c50081de-41d1-4eb9-964a-8ec9ea279dfb |  |  | 1086
beschlossen | 20.09.2022; 151 |  |  | Planung | Qto_WallBaseQuantities | Bruttofläche |  | Geometrie | *.GrossSideArea | m² | Ansichtsfläche der Wand, gemessen als Schnittfläche an der Mittelinie der Wand. Alle Öffnungen dieser Fläche werden übermessen. | *. | Basis Modell | AR - Architektur | Kostenermittlung |  |  |  |  | Kostenermittlung;;;;; | V 2.0 | 2022 |  | gültig | Asi_GrossSideareaWall |  |  |  | 1087
beschlossen | 20.09.2022; 151 |  |  | Planung | Qto_WallBaseQuantities | Bruttogrundfläche |  | Geometrie | *.GrossFootprintArea | m² | Grundfläche oder Konstruktionsfläche der Wand. Öffnungen, wie von Türen, werden übermessen. | *. | Basis Modell | AR - Architektur | Kostenermittlung |  |  |  |  | Kostenermittlung;;;;; | V 2.0 | 2022 |  | gültig | Asi_GrossFootprintAreaWall |  |  |  | 1088
beschlossen | 20.09.2022; 151 |  |  | Planung | Qto_WallBaseQuantities | Bruttovolumen |  | Geometrie | *.GrossVolume | m³ | Bruttovolumen der Wand. Alle Öffnungen werden übermessen. | *. | Basis Modell | AR - Architektur | Kostenermittlung |  |  |  |  | Kostenermittlung;;;;; | V 2.0 | 2022 |  | gültig | Asi_GrossVolumeWall |  |  |  | 1089
beschlossen | 20.09.2022; 151 |  |  | Planung | Qto_WallBaseQuantities | Dicke |  | Geometrie | *.Width | mm | Dicke der Wand. Der Wert wird nur angegeben, wenn die Dicke konstant ist. | *. | Basis Modell | AR - Architektur | Kostenermittlung |  |  |  |  | Kostenermittlung;;;;; | V 2.0 | 2022 |  | gültig | Asi_WidthWall |  |  |  | 1090
beschlossen | 20.09.2022; 151 |  |  | Planung | Qto_WallBaseQuantities | Höhe |  | Geometrie | *.Height | mm | Höhe der Wand. Der Wert wird nur angegeben, wenn die Höhe konstant ist. | *. | Basis Modell | AR - Architektur | Kostenermittlung |  |  |  |  | Kostenermittlung;;;;; | V 2.0 | 2022 |  | gültig | Asi_HeightWall |  |  |  | 1091
beschlossen | 20.09.2022; 151 |  |  | Planung | Qto_WallBaseQuantities | Länge |  | Geometrie | *.Length | mm | Länge der Wand entlang der Mittellinie der gesamten Wand. | *. | Basis Modell | AR - Architektur | Kostenermittlung |  |  |  |  | Kostenermittlung;;;;; | V 2.0 | 2022 |  | gültig | Asi_LengthWall |  |  |  | 1092
beschlossen | 20.09.2022; 151 |  |  | Planung | Qto_WallBaseQuantities | Nettofläche |  | Geometrie | *.NetSideArea | m² | Ansichtsfläche der Wand, gemessen als Schnittfläche an der Mittelinie der Wand. Alle Öffnungen dieser Fläche werden abgezogen. | *. | Basis Modell | AR - Architektur | Kostenermittlung |  |  |  |  | Kostenermittlung;;;;; | V 2.0 | 2022 |  | gültig | Asi_NetSideAreaWall |  |  |  | 1093
beschlossen | 20.09.2022; 151 |  |  | Planung | Qto_WallBaseQuantities | Nettogrundfläche |  | Geometrie | *.NetFootprintArea | m² | Grundfläche oder Konstruktionsfläche der Wand. Öffnungen, wie von Türen, werden abgezogen. | *. | Basis Modell | AR - Architektur | Kostenermittlung |  |  |  |  | Kostenermittlung;;;;; | V 2.0 | 2022 |  | gültig | Asi_NetFootprintAreaWall |  |  |  | 1094
beschlossen | 20.09.2022; 151 |  |  | Planung | Qto_WallBaseQuantities | Nettovolumen |  | Geometrie | *.NetVolume | m³ | Nettovolumen der Wand. Es wird die geometrische Berechnung für das Nettovolumen herangezogen. Alle Öffnungen werden abgezogen. | *. | Basis Modell | AR - Architektur | Kostenermittlung |  |  |  |  | Kostenermittlung;;;;; | V 2.0 | 2022 |  | gültig | Asi_NetVolumeWall |  |  |  | 1095
beschlossen | 22.03.2023; 154 |  |  | Planung | AsiP_EticsElementSpecific |  |  | Gruppe | AsiP_EticsElementSpecific |  |  | IfcWall;IfcCovering.INSULATION;IfcBuildingElementPart |  |  | Planung Baustoffe | Kostenermittlung |  |  |  | Planung Baustoffe;Kostenermittlung;;;; | V 2.0 | 2022 |  | gültig | AsiP_EticsElementSpecific | c50081de-41d1-4eb9-964a-8ec9ea279dfb; 21b8a150-0def-4518-8c78-3265dc3574a8 |  |  | 1096
beschlossen | 22.03.2023; 154 |  |  | Planung | AsiP_EticsElementSpecific | Leitprodukt |  | Eigenschaft | *.ManufacturerUnit | Text | Herstellername/Produktname | *. | Kostenermittlungsgrundlagen | AR - Architektur | Kostenermittlung |  |  |  |  | Kostenermittlung;;;;; | V 2.0 | 2022 |  | gültig | Asi_ManufacturerUnit |  |  |  | 1097
beschlossen | 22.03.2023; 154 |  |  | Planung | AsiP_EticsElementSpecific | Untergrund Art WDVS |  | Eigenschaft | *.TypeOfSubstructureEtics | Text (Optionen-Set) | Art des Untergrund für die Aufbringung eines WDVS nach ÖNORM B 6400-1 | *. | Kostenermittlungsgrundlagen | AR - Architektur | Kostenermittlung |  |  |  |  | Kostenermittlung;;;;; | V 2.0 | 2022 |  | gültig | AsiE_TypeOfSubstructureEtics |  |  |  | 1098
beschlossen | 22.03.2023; 154 |  |  | Planung | AsiP_EticsElementSpecific | Untergrund Art WDVS | UNSET | Wert | [6 empty] | Kostenermittlung |  |  |  |  | Kostenermittlung;;;;; | V 2.0 | 2022 |  | gültig |  |  |  |  | 1099
beschlossen | 22.03.2023; 154 |  |  | Planung | AsiP_EticsElementSpecific | Untergrund Art WDVS | NOREQUIREMENT | Wert | [6 empty] | Kostenermittlung |  |  |  |  | Kostenermittlung;;;;; | V 2.0 | 2022 |  | gültig |  |  |  |  | 1100
beschlossen | 22.03.2023; 154 |  |  | Planung | AsiP_EticsElementSpecific | Untergrund Art WDVS | Neubau: Mauerziegel gemäß ÖNORM EN 771-1 und ÖNORM B 3200 | Wert | [6 empty] | Kostenermittlung |  |  |  |  | Kostenermittlung;;;;; | V 2.0 | 2022 |  | gültig |  |  |  |  | 1101
beschlossen | 22.03.2023; 154 |  |  | Planung | AsiP_EticsElementSpecific | Untergrund Art WDVS | Neubau: Kalksandsteine gemäß ÖNORM EN 771-2, | Wert | [6 empty] | Kostenermittlung |  |  |  |  | Kostenermittlung;;;;; | V 2.0 | 2022 |  | gültig |  |  |  |  | 1102
beschlossen | 22.03.2023; 154 |  |  | Planung | AsiP_EticsElementSpecific | Untergrund Art WDVS | Neubau: Mauersteine aus Beton gemäß ÖNORM EN 771-3 | Wert | [6 empty] | Kostenermittlung |  |  |  |  | Kostenermittlung;;;;; | V 2.0 | 2022 |  | gültig |  |  |  |  | 1103
beschlossen | 22.03.2023; 154 |  |  | Planung | AsiP_EticsElementSpecific | Untergrund Art WDVS | Neubau: Porenbetonsteine gemäß ÖNORM EN 771-4 und ÖNORM B 3209 | Wert | [6 empty] | Kostenermittlung |  |  |  |  | Kostenermittlung;;;;; | V 2.0 | 2022 |  | gültig |  |  |  |  | 1104
beschlossen | 22.03.2023; 154 |  |  | Planung | AsiP_EticsElementSpecific | Untergrund Art WDVS | Neubau: Betonwerksteine gemäß ÖNORM EN 771-5 | Wert | [6 empty] | Kostenermittlung |  |  |  |  | Kostenermittlung;;;;; | V 2.0 | 2022 |  | gültig |  |  |  |  | 1105
beschlossen | 22.03.2023; 154 |  |  | Planung | AsiP_EticsElementSpecific | Untergrund Art WDVS | Neubau: vorgefertigte bewehrte Bauteile aus dampfgehärtetem Porenbeton gemäß ÖNORM EN 12602 | Wert | [6 empty] | Kostenermittlung |  |  |  |  | Kostenermittlung;;;;; | V 2.0 | 2022 |  | gültig |  |  |  |  | 1106
beschlossen | 22.03.2023; 154 |  |  | Planung | AsiP_EticsElementSpecific | Untergrund Art WDVS | Neubau: Beton gemäß ÖNORM B 4710-1 | Wert | [6 empty] | Kostenermittlung |  |  |  |  | Kostenermittlung;;;;; | V 2.0 | 2022 |  | gültig |  |  |  |  | 1107
beschlossen | 22.03.2023; 154 |  |  | Planung | AsiP_EticsElementSpecific | Untergrund Art WDVS | Neubau: Leichtbeton gemäß ÖNORM B 4710-2 | Wert | [6 empty] | Kostenermittlung |  |  |  |  | Kostenermittlung;;;;; | V 2.0 | 2022 |  | gültig |  |  |  |  | 1108
beschlossen | 22.03.2023; 154 |  |  | Planung | AsiP_EticsElementSpecific | Untergrund Art WDVS | Neubau: Mantelbeton aus zementgebundenen Holzspanbeton-Mantelsteinen mit integrierter oder ohne integrierte Zusatzdämmung gemäß ÖNORM EN 15498 | Wert | [6 empty] | Kostenermittlung |  |  |  |  | Kostenermittlung;;;;; | V 2.0 | 2022 |  | gültig |  |  |  |  | 1109
beschlossen | 22.03.2023; 154 |  |  | Planung | AsiP_EticsElementSpecific | Untergrund Art WDVS | Neubau: Mantelbeton aus zementgebundenen Holzspanbeton-Dämmplatten gemäß ÖNORM EN 14474 mit integrierter oder ohne integrierte Zusatzdämmung | Wert | [6 empty] | Kostenermittlung |  |  |  |  | Kostenermittlung;;;;; | V 2.0 | 2022 |  | gültig |  |  |  |  | 1110
beschlossen | 22.03.2023; 154 |  |  | Planung | AsiP_EticsElementSpecific | Untergrund Art WDVS | Neubau: Mantelbeton aus mineralisch gebundenen Holzwolle-Dämmplatten WW, WWH und WWD bzw. Holzwolle-Mehrschicht-Dämmplatten WW-C gemäß ÖNORM B 6000 | Wert | [6 empty] | Kostenermittlung |  |  |  |  | Kostenermittlung;;;;; | V 2.0 | 2022 |  | gültig |  |  |  |  | 1111
beschlossen | 22.03.2023; 154 |  |  | Planung | AsiP_EticsElementSpecific | Untergrund Art WDVS | Neubau: Schalungssteine aus Normal- und Leichtbeton gemäß ÖNORM EN 15435 | Wert | [6 empty] | Kostenermittlung |  |  |  |  | Kostenermittlung;;;;; | V 2.0 | 2022 |  | gültig |  |  |  |  | 1112
beschlossen | 22.03.2023; 154 |  |  | Planung | AsiP_EticsElementSpecific | Untergrund Art WDVS | Neubau: Schnittholz: Vollholzschalung, ≥ 22 mm, sägerau, gemäß ÖNORM B 2215:2009, Tabelle A.3 | Wert | [6 empty] | Kostenermittlung |  |  |  |  | Kostenermittlung;;;;; | V 2.0 | 2022 |  | gültig |  |  |  |  | 1113
beschlossen | 22.03.2023; 154 |  |  | Planung | AsiP_EticsElementSpecific | Untergrund Art WDVS | Neubau: Massivholzplatte (mindestens Typ SWP/2), | Wert | [6 empty] | Kostenermittlung |  |  |  |  | Kostenermittlung;;;;; | V 2.0 | 2022 |  | gültig |  |  |  |  | 1114
beschlossen | 22.03.2023; 154 |  |  | Planung | AsiP_EticsElementSpecific | Untergrund Art WDVS | Neubau: Sperrholz (mindestens Typ ÖNORM EN 636, Verwendung im Feuchtbereich) | Wert | [6 empty] | Kostenermittlung |  |  |  |  | Kostenermittlung;;;;; | V 2.0 | 2022 |  | gültig |  |  |  |  | 1115
beschlossen | 22.03.2023; 154 |  |  | Planung | AsiP_EticsElementSpecific | Untergrund Art WDVS | Neubau: OSB (mindestens Typ OSB/3) | Wert | [6 empty] | Kostenermittlung |  |  |  |  | Kostenermittlung;;;;; | V 2.0 | 2022 |  | gültig |  |  |  |  | 1116
beschlossen | 22.03.2023; 154 |  |  | Planung | AsiP_EticsElementSpecific | Untergrund Art WDVS | Neubau: Spanplatte (mindestens Typ P5) | Wert | [6 empty] | Kostenermittlung |  |  |  |  | Kostenermittlung;;;;; | V 2.0 | 2022 |  | gültig |  |  |  |  | 1117
beschlossen | 22.03.2023; 154 |  |  | Planung | AsiP_EticsElementSpecific | Untergrund Art WDVS | Neubau: zementgebundene Spanplatte gemäß ÖNORM EN 634-2 | Wert | [6 empty] | Kostenermittlung |  |  |  |  | Kostenermittlung;;;;; | V 2.0 | 2022 |  | gültig |  |  |  |  | 1118
beschlossen | 22.03.2023; 154 |  |  | Planung | AsiP_EticsElementSpecific | Untergrund Art WDVS | Bestand: verputzte Untergründe (ausgenommen WDVS) | Wert | [6 empty] | Kostenermittlung |  |  |  |  | Kostenermittlung;;;;; | V 2.0 | 2022 |  | gültig |  |  |  |  | 1119
beschlossen | 22.03.2023; 154 |  |  | Planung | AsiP_EticsElementSpecific | Untergrund Art WDVS | Bestand: Beton mit Beschichtung (Anstrich) | Wert | [6 empty] | Kostenermittlung |  |  |  |  | Kostenermittlung;;;;; | V 2.0 | 2022 |  | gültig |  |  |  |  | 1120
beschlossen | 22.03.2023; 154 |  |  | Planung | AsiP_EticsElementSpecific | Untergrund Art WDVS | Bestand: unverputzte Wandbildner | Wert | [6 empty] | Kostenermittlung |  |  |  |  | Kostenermittlung;;;;; | V 2.0 | 2022 |  | gültig |  |  |  |  | 1121
beschlossen | 22.03.2023; 154 |  |  | Planung | AsiP_EticsElementSpecific | Untergrund Art WDVS | Bestand: Bestehende WDVS | Wert | [6 empty] | Kostenermittlung |  |  |  |  | Kostenermittlung;;;;; | V 2.0 | 2022 |  | gültig |  |  |  |  | 1122
beschlossen | 22.03.2023; 154 |  |  | Planung | AsiP_EticsElementSpecific | Produktgruppe Dämmung WDVS |  | Eigenschaft | *.ProductGroupInsulationEtics | Text (Optionen-Set) | Angabe der Produktgruppe der Dämmung gem. LB-HB | *. | Kostenermittlungsgrundlagen | AR - Architektur | Kostenermittlung |  |  |  |  | Kostenermittlung;;;;; | V 2.0 | 2022 |  | gültig | AsiE_ProductGroupInsulationEtics |  |  |  | 1123
beschlossen | 22.03.2023; 154 |  |  | Planung | AsiP_EticsElementSpecific | Produktgruppe Dämmung WDVS | UNSET | Wert | [6 empty] | Kostenermittlung |  |  |  |  | Kostenermittlung;;;;; | V 2.0 | 2022 |  | gültig |  |  |  |  | 1124
beschlossen | 22.03.2023; 154 |  |  | Planung | AsiP_EticsElementSpecific | Produktgruppe Dämmung WDVS | NOREQUIREMENT | Wert | [6 empty] | Kostenermittlung |  |  |  |  | Kostenermittlung;;;;; | V 2.0 | 2022 |  | gültig |  |  |  |  | 1125
beschlossen | 22.03.2023; 154 |  |  | Planung | AsiP_EticsElementSpecific | Produktgruppe Dämmung WDVS | EPS-F | Wert | [6 empty] | Kostenermittlung |  |  |  |  | Kostenermittlung;;;;; | V 2.0 | 2022 |  | gültig |  |  |  |  | 1126
beschlossen | 22.03.2023; 154 |  |  | Planung | AsiP_EticsElementSpecific | Produktgruppe Dämmung WDVS | MW-PT5 | Wert | [6 empty] | Kostenermittlung |  |  |  |  | Kostenermittlung;;;;; | V 2.0 | 2022 |  | gültig |  |  |  |  | 1127
beschlossen | 22.03.2023; 154 |  |  | Planung | AsiP_EticsElementSpecific | Produktgruppe Dämmung WDVS | MW-PT10 | Wert | [6 empty] | Kostenermittlung |  |  |  |  | Kostenermittlung;;;;; | V 2.0 | 2022 |  | gültig |  |  |  |  | 1128
beschlossen | 22.03.2023; 154 |  |  | Planung | AsiP_EticsElementSpecific | Produktgruppe Dämmung WDVS | MW-PT80 | Wert | [6 empty] | Kostenermittlung |  |  |  |  | Kostenermittlung;;;;; | V 2.0 | 2022 |  | gültig |  |  |  |  | 1129
beschlossen | 22.03.2023; 154 |  |  | Planung | AsiP_EticsElementSpecific | Wärmeleitfähigkeit Nennwert |  | Eigenschaft | *.ThermalConductivity | Wärmeleitfähigkeit | Wärmeleitfähigkeit (Lambda-Wert) ist die Wärmemenge (in Wattsekunde, Ws), die in 1 s durch eine 1 m dicke Stoffschicht der Fläche 1 m2 fließt, wenn der Temperaturunterschied 1 K ist | *. | Kostenermittlungsgrundlagen | PH - Bauphysik | Kostenermittlung |  |  |  |  | Kostenermittlung;;;;; | V 2.0 | 2022 |  | gültig | Asi_ThermalConductivity |  |  |  | 1130
beschlossen | 22.03.2023; 154 |  |  | Planung | AsiP_EticsElementSpecific | Mindestdicke Unterputz |  | Eigenschaft | *.RenderingThicknessEtics | Text (Optionen-Set) | Angabe der Mindestdicke des Unterputz nach ÖNORM B 6400-1, bezogen auf Lage des Textilgitters & Produktart des Dämmstoffes | *. | Kostenermittlungsgrundlagen | AR - Architektur | Kostenermittlung |  |  |  |  | Kostenermittlung;;;;; | V 2.0 | 2022 |  | gültig | AsiE_RenderingThicknessEtics |  |  |  | 1131
beschlossen | 22.03.2023; 154 |  |  | Planung | AsiP_EticsElementSpecific | Mindestdicke Unterputz | UNSET | Wert | [6 empty] | Kostenermittlung |  |  |  |  | Kostenermittlung;;;;; | V 2.0 | 2022 |  | gültig |  |  |  |  | 1132
beschlossen | 22.03.2023; 154 |  |  | Planung | AsiP_EticsElementSpecific | Mindestdicke Unterputz | NOREQUIREMENT | Wert | [6 empty] | Kostenermittlung |  |  |  |  | Kostenermittlung;;;;; | V 2.0 | 2022 |  | gültig |  |  |  |  | 1133
beschlossen | 22.03.2023; 154 |  |  | Planung | AsiP_EticsElementSpecific | Mindestdicke Unterputz | 3mm | Wert | [6 empty] | Kostenermittlung |  |  |  |  | Kostenermittlung;;;;; | V 2.0 | 2022 |  | gültig |  |  |  |  | 1134
beschlossen | 22.03.2023; 154 |  |  | Planung | AsiP_EticsElementSpecific | Mindestdicke Unterputz | 5mm | Wert | [6 empty] | Kostenermittlung |  |  |  |  | Kostenermittlung;;;;; | V 2.0 | 2022 |  | gültig |  |  |  |  | 1135
beschlossen | 22.03.2023; 154 |  |  | Planung | AsiP_EticsElementSpecific | Mindestdicke Unterputz | 8mm | Wert | [6 empty] | Kostenermittlung |  |  |  |  | Kostenermittlung;;;;; | V 2.0 | 2022 |  | gültig |  |  |  |  | 1136
beschlossen | 22.03.2023; 154 |  |  | Planung | AsiP_EticsElementSpecific | Produktgruppe Dämmung WDVS-Sockel |  | Eigenschaft | *.SocketProductGroupInsulationEtics | Text (Optionen-Set) | Angabe der Produktgruppe der WDVS Sockeldämmung nach LB-HB | *. | Kostenermittlungsgrundlagen | PH - Bauphysik | Kostenermittlung |  |  |  |  | Kostenermittlung;;;;; | V 2.0 | 2022 |  | gültig | AsiE_SocketProductGroupInsulationEtics |  |  |  | 1137
beschlossen | 22.03.2023; 154 |  |  | Planung | AsiP_EticsElementSpecific | Produktgruppe Dämmung WDVS-Sockel | UNSET | Wert | [6 empty] | Kostenermittlung |  |  |  |  | Kostenermittlung;;;;; | V 2.0 | 2022 |  | gültig |  |  |  |  | 1138
beschlossen | 22.03.2023; 154 |  |  | Planung | AsiP_EticsElementSpecific | Produktgruppe Dämmung WDVS-Sockel | NOREQUIREMENT | Wert | [6 empty] | Kostenermittlung |  |  |  |  | Kostenermittlung;;;;; | V 2.0 | 2022 |  | gültig |  |  |  |  | 1139
beschlossen | 22.03.2023; 154 |  |  | Planung | AsiP_EticsElementSpecific | Produktgruppe Dämmung WDVS-Sockel | EPS-P | Wert | [6 empty] | Kostenermittlung |  |  |  |  | Kostenermittlung;;;;; | V 2.0 | 2022 |  | gültig |  |  |  |  | 1140
beschlossen | 22.03.2023; 154 |  |  | Planung | AsiP_EticsElementSpecific | Produktgruppe Dämmung WDVS-Sockel | EPS-S | Wert | [6 empty] | Kostenermittlung |  |  |  |  | Kostenermittlung;;;;; | V 2.0 | 2022 |  | gültig |  |  |  |  | 1141
beschlossen | 22.03.2023; 154 |  |  | Planung | AsiP_EticsElementSpecific | Produktgruppe Dämmung WDVS-Sockel | XPS-R | Wert | [6 empty] | Kostenermittlung |  |  |  |  | Kostenermittlung;;;;; | V 2.0 | 2022 |  | gültig |  |  |  |  | 1142
beschlossen | 22.03.2023; 154 |  |  | Planung | AsiP_EticsElementSpecific | mechanische Befestigung |  | Eigenschaft | *.MechanicalFasteningEtics | Wahr/Falsch | Angabe ob das WDVS zusätzlich mechanisch befestigt wird (Dübelung) | *. | Kostenermittlungsgrundlagen | AR - Architektur | Kostenermittlung |  |  |  |  | Kostenermittlung;;;;; | V 2.0 | 2022 |  | gültig | Asi_MechanicalFasteningEtics |  |  |  | 1143
beschlossen | 22.03.2023; 154 |  |  | Planung | AsiP_EticsElementSpecific | Stoßfestigkeitskategorie WDVS |  | Eigenschaft | *.ShockResistanceEtics | Text (Optionen-Set) | Angabe der Stoßfestigkeitskategorie des WDVS nach ÖNORM B 6400-1 | *. | Kostenermittlungsgrundlagen | AR - Architektur | Kostenermittlung |  |  |  |  | Kostenermittlung;;;;; | V 2.0 | 2022 |  | gültig | AsiE_ShockResistanceEtics |  |  |  | 1144
beschlossen | 22.03.2023; 154 |  |  | Planung | AsiP_EticsElementSpecific | Stoßfestigkeitskategorie WDVS | UNSET | Wert | [6 empty] | Kostenermittlung |  |  |  |  | Kostenermittlung;;;;; | V 2.0 | 2022 |  | gültig |  |  |  |  | 1145
beschlossen | 22.03.2023; 154 |  |  | Planung | AsiP_EticsElementSpecific | Stoßfestigkeitskategorie WDVS | NOREQUIREMENT | Wert | [6 empty] | Kostenermittlung |  |  |  |  | Kostenermittlung;;;;; | V 2.0 | 2022 |  | gültig |  |  |  |  | 1146
beschlossen | 22.03.2023; 154 |  |  | Planung | AsiP_EticsElementSpecific | Stoßfestigkeitskategorie WDVS | Kategorie I | Wert | [6 empty] | Kostenermittlung |  |  |  |  | Kostenermittlung;;;;; | V 2.0 | 2022 |  | gültig |  |  |  |  | 1147
beschlossen | 22.03.2023; 154 |  |  | Planung | AsiP_EticsElementSpecific | Stoßfestigkeitskategorie WDVS | Kategorie II | Wert | [6 empty] | Kostenermittlung |  |  |  |  | Kostenermittlung;;;;; | V 2.0 | 2022 |  | gültig |  |  |  |  | 1148
beschlossen | 22.03.2023; 154 |  |  | Planung | AsiP_EticsElementSpecific | fungizide Ausführung |  | Eigenschaft | *.FungicidalExecutionEtics | Wahr/Falsch | Angabe ob die Endbeschichtung des WDVS fungizid/algizid ausgeführt wird | *. | Kostenermittlungsgrundlagen | AR - Architektur | Kostenermittlung |  |  |  |  | Kostenermittlung;;;;; | V 2.0 | 2022 |  | gültig | Asi_FungicidalExecutionEtics |  |  |  | 1149
beschlossen | 22.03.2023; 154 |  |  | Planung | AsiP_EticsElementSpecific | Oberputzmaterial |  | Eigenschaft | *.FinishMaterialEtics | Text (Optionen-Set) | Verwendetes Oberputzmaterial zur Endbeschichtung eines WDVS nach LB-HB | *. | Kostenermittlungsgrundlagen | AR - Architektur | Kostenermittlung |  |  |  |  | Kostenermittlung;;;;; | V 2.0 | 2022 |  | gültig | AsiE_FinishMaterialEtics |  |  |  | 1150
beschlossen | 22.03.2023; 154 |  |  | Planung | AsiP_EticsElementSpecific | Oberputzmaterial | UNSET | Wert | [6 empty] | Kostenermittlung |  |  |  |  | Kostenermittlung;;;;; | V 2.0 | 2022 |  | gültig |  |  |  |  | 1151
beschlossen | 22.03.2023; 154 |  |  | Planung | AsiP_EticsElementSpecific | Oberputzmaterial | NOREQUIREMENT | Wert | [6 empty] | Kostenermittlung |  |  |  |  | Kostenermittlung;;;;; | V 2.0 | 2022 |  | gültig |  |  |  |  | 1152
beschlossen | 22.03.2023; 154 |  |  | Planung | AsiP_EticsElementSpecific | Oberputzmaterial | kunstharzgebundener Dünnputz inkl. systembedingter Putzgrundierung | Wert | [6 empty] | Kostenermittlung |  |  |  |  | Kostenermittlung;;;;; | V 2.0 | 2022 |  | gültig |  |  |  |  | 1153
beschlossen | 22.03.2023; 154 |  |  | Planung | AsiP_EticsElementSpecific | Oberputzmaterial | Silikat-Dünnputz inkl. systembedingter Putzgrundierung | Wert | [6 empty] | Kostenermittlung |  |  |  |  | Kostenermittlung;;;;; | V 2.0 | 2022 |  | gültig |  |  |  |  | 1154
beschlossen | 22.03.2023; 154 |  |  | Planung | AsiP_EticsElementSpecific | Oberputzmaterial | Silikon-Dünnputz inkl. systembedingter Putzgrundierung | Wert | [6 empty] | Kostenermittlung |  |  |  |  | Kostenermittlung;;;;; | V 2.0 | 2022 |  | gültig |  |  |  |  | 1155
beschlossen | 22.03.2023; 154 |  |  | Planung | AsiP_EticsElementSpecific | Oberputzmaterial | Kalkzement-gebundener Putz mit Anstrich | Wert | [6 empty] | Kostenermittlung |  |  |  |  | Kostenermittlung;;;;; | V 2.0 | 2022 |  | gültig |  |  |  |  | 1156
beschlossen | 22.03.2023; 154 |  |  | Planung | AsiP_EticsElementSpecific | Oberputzmaterial | Kalkzement-gebundener Putz ohne Anstrich | Wert | [6 empty] | Kostenermittlung |  |  |  |  | Kostenermittlung;;;;; | V 2.0 | 2022 |  | gültig |  |  |  |  | 1157
beschlossen | 22.03.2023; 154 |  |  | Planung | AsiP_EticsElementSpecific | Oberputzstruktur |  | Eigenschaft | *.FinishStruktureEtics | Text (Optionen-Set) | Auszuführende Oberputzstruktur der Endbesschichtung eines WDVS nsch LB-HB | *. | Kostenermittlungsgrundlagen | AR - Architektur | Kostenermittlung |  |  |  |  | Kostenermittlung;;;;; | V 2.0 | 2022 |  | gültig | AsiE_FinishStructureEtics |  |  |  | 1158
beschlossen | 22.03.2023; 154 |  |  | Planung | AsiP_EticsElementSpecific | Oberputzstruktur | UNSET | Wert | [6 empty] | Kostenermittlung |  |  |  |  | Kostenermittlung;;;;; | V 2.0 | 2022 |  | gültig |  |  |  |  | 1159
beschlossen | 22.03.2023; 154 |  |  | Planung | AsiP_EticsElementSpecific | Oberputzstruktur | NOREQUIREMENT | Wert | [6 empty] | Kostenermittlung |  |  |  |  | Kostenermittlung;;;;; | V 2.0 | 2022 |  | gültig |  |  |  |  | 1160
beschlossen | 22.03.2023; 154 |  |  | Planung | AsiP_EticsElementSpecific | Oberputzstruktur | Reibstruktur | Wert | [6 empty] | Kostenermittlung |  |  |  |  | Kostenermittlung;;;;; | V 2.0 | 2022 |  | gültig |  |  |  |  | 1161
beschlossen | 22.03.2023; 154 |  |  | Planung | AsiP_EticsElementSpecific | Oberputzstruktur | Rillenstruktur | Wert | [6 empty] | Kostenermittlung |  |  |  |  | Kostenermittlung;;;;; | V 2.0 | 2022 |  | gültig |  |  |  |  | 1162
beschlossen | 22.03.2023; 154 |  |  | Planung | AsiP_EticsElementSpecific | Oberputzkorngröße |  | Eigenschaft | *.FinishLargeGrainEtics | Text (Optionen-Set) | Größtkorngröße bei Operputzen von WDVS nach LB-HB | *. | Kostenermittlungsgrundlagen | AR - Architektur | Kostenermittlung |  |  |  |  | Kostenermittlung;;;;; | V 2.0 | 2022 |  | gültig | AsiE_FinishLargeGrainEtics |  |  |  | 1163
beschlossen | 22.11.2023; 158 |  |  | Planung | AsiP_EticsElementSpecific | Oberputzkorngröße | UNSET | Wert | [6 empty] | Kostenermittlung |  |  |  |  | Kostenermittlung;;;;; | V 2.0 | 2022 |  | gültig |  |  |  |  | 1164
beschlossen | 22.11.2023; 158 |  |  | Planung | AsiP_EticsElementSpecific | Oberputzkorngröße | NOREQUIREMENT | Wert | [6 empty] | Kostenermittlung |  |  |  |  | Kostenermittlung;;;;; | V 2.0 | 2022 |  | gültig |  |  |  |  | 1165
beschlossen | 22.11.2023; 158 |  |  | Planung | AsiP_EticsElementSpecific | Oberputzkorngröße | 0,5 mm Füllputz | Wert | [6 empty] | Kostenermittlung |  |  |  |  | Kostenermittlung;;;;; | V 2.0 | 2022 |  | gültig |  |  |  |  | 1166
beschlossen | 22.11.2023; 158 |  |  | Planung | AsiP_EticsElementSpecific | Oberputzkorngröße | 1 mm Feinputz | Wert | [6 empty] | Kostenermittlung |  |  |  |  | Kostenermittlung;;;;; | V 2.0 | 2022 |  | gültig |  |  |  |  | 1167
beschlossen | 22.11.2023; 158 |  |  | Planung | AsiP_EticsElementSpecific | Oberputzkorngröße | 1,5 mm Reibstruktur | Wert | [6 empty] | Kostenermittlung |  |  |  |  | Kostenermittlung;;;;; | V 2.0 | 2022 |  | gültig |  |  |  |  | 1168
beschlossen | 22.11.2023; 158 |  |  | Planung | AsiP_EticsElementSpecific | Oberputzkorngröße | 2 mm Reibstruktur | Wert | [6 empty] | Kostenermittlung |  |  |  |  | Kostenermittlung;;;;; | V 2.0 | 2022 |  | gültig |  |  |  |  | 1169
beschlossen | 22.11.2023; 158 |  |  | Planung | AsiP_EticsElementSpecific | Oberputzkorngröße | 2 mm Rillenstruktur | Wert | [6 empty] | Kostenermittlung |  |  |  |  | Kostenermittlung;;;;; | V 2.0 | 2022 |  | gültig |  |  |  |  | 1170
beschlossen | 22.11.2023; 158 |  |  | Planung | AsiP_EticsElementSpecific | Oberputzkorngröße | 3 mm Reibstruktur | Wert | [6 empty] | Kostenermittlung |  |  |  |  | Kostenermittlung;;;;; | V 2.0 | 2022 |  | gültig |  |  |  |  | 1171
beschlossen | 22.11.2023; 158 |  |  | Planung | AsiP_EticsElementSpecific | Oberputzkorngröße | 3 mm Rillenstruktur | Wert | [6 empty] | Kostenermittlung |  |  |  |  | Kostenermittlung;;;;; | V 2.0 | 2022 |  | gültig |  |  |  |  | 1172
beschlossen | 22.11.2023; 158 |  |  | Planung | AsiP_EticsElementSpecific | Oberputzkorngröße | Sonderoptik | Wert | [6 empty] | Kostenermittlung |  |  |  |  | Kostenermittlung;;;;; | V 2.0 | 2022 |  | gültig |  |  |  |  | 1173
beschlossen | 22.03.2023; 154 |  |  | Planung | AsiP_EticsElementSpecific | Füllputz |  | Eigenschaft | *.FillingPlasterEtics | Wahr/Falsch | Angabe ob die Endbeschichtung des WDVS zusätzlich mit Füllputz überzogen wird, um eine glatte Oberfläche zu erzielen. | *. | Kostenermittlungsgrundlagen | AR - Architektur | Kostenermittlung |  |  |  |  | Kostenermittlung;;;;; | V 2.0 | 2022 |  | gültig | Asi_FillingPlasterEtics |  |  |  | 1174
beschlossen | 22.03.2023; 154 |  |  | Planung | AsiP_EticsElementSpecific | WDVS Systemanstrich |  | Eigenschaft | *.PaintingEtics | Text (Optionen-Set) | Verwendeter Systemanstrich zur abschließenden Oberflächenbeschichtung eines WDVS, nach LB-HB | *. | Kostenermittlungsgrundlagen | AR - Architektur | Kostenermittlung |  |  |  |  | Kostenermittlung;;;;; | V 2.0 | 2022 |  | gültig | AsiE_PaintingEtics |  |  |  | 1175
beschlossen | 22.03.2023; 154 |  |  | Planung | AsiP_EticsElementSpecific | WDVS Systemanstrich | UNSET | Wert | [6 empty] | Kostenermittlung |  |  |  |  | Kostenermittlung;;;;; | V 2.0 | 2022 |  | gültig |  |  |  |  | 1176
beschlossen | 22.03.2023; 154 |  |  | Planung | AsiP_EticsElementSpecific | WDVS Systemanstrich | NOREQUIREMENT | Wert | [6 empty] | Kostenermittlung |  |  |  |  | Kostenermittlung;;;;; | V 2.0 | 2022 |  | gültig |  |  |  |  | 1177
beschlossen | 22.03.2023; 154 |  |  | Planung | AsiP_EticsElementSpecific | WDVS Systemanstrich | Silikatfarbe | Wert | [6 empty] | Kostenermittlung |  |  |  |  | Kostenermittlung;;;;; | V 2.0 | 2022 |  | gültig |  |  |  |  | 1178
beschlossen | 22.03.2023; 154 |  |  | Planung | AsiP_EticsElementSpecific | WDVS Systemanstrich | Silikonharzfarbe | Wert | [6 empty] | Kostenermittlung |  |  |  |  | Kostenermittlung;;;;; | V 2.0 | 2022 |  | gültig |  |  |  |  | 1179
beschlossen | 22.03.2023; 154 |  |  | Planung | AsiP_EticsElementSpecific | WDVS Systemanstrich | Dispersionsfarbe | Wert | [6 empty] | Kostenermittlung |  |  |  |  | Kostenermittlung;;;;; | V 2.0 | 2022 |  | gültig |  |  |  |  | 1180
beschlossen | 22.03.2023; 154 |  |  | Planung | AsiP_EticsElementSpecific | WDVS Sonderfarbe |  | Eigenschaft | *.CustomColorEtics | Wahr/Falsch | Angabe ob die Farbe der Endbeschichtung eine Sonderfarbe ist, die nicht der Farbkarte des Herstellers entpricht | *. | Kostenermittlungsgrundlagen | AR - Architektur | Kostenermittlung |  |  |  |  | Kostenermittlung;;;;; | V 2.0 | 2022 |  | gültig | Asi_CustomColorEtics |  |  |  | 1181
beschlossen | 22.03.2023; 154 |  |  | Planung | AsiP_EticsElementSpecific | WDVS mehrfärbig |  | Eigenschaft | *.MultiColorEtics | Wahr/Falsch | Angabe ob die Endbeschichtung mehrfärbig ausgeführt ist | *. | Kostenermittlungsgrundlagen | AR - Architektur | Kostenermittlung |  |  |  |  | Kostenermittlung;;;;; | V 2.0 | 2022 |  | gültig | Asi_MultiColorEtics |  |  |  | 1182
beschlossen | 22.11.2023; 158 |  |  | Planung | AsiP_EticsElementSpecific | Aufdoppelung WDVS |  | Eigenschaft | *.DoublingEtics | Wahr/Falsch | Angabe, ob das WDVS auf ein bereits bestehendes WDVS angebracht wird (JA), oder nicht (NEIN) | *. | Entwurf | AR - Architektur | Planung Baustoffe |  |  |  |  | Planung Baustoffe;;;;; | V 2.0 | 2022 |  | gültig | Asi_DoublingEtics |  |  |  | 1183
beschlossen | 22.11.2023; 158 |  |  | Planung | AsiP_EticsElementSpecific | Brandschutzschott WDVS |  | Eigenschaft | *.FireProtectionBulkheadsEtics | Text (Optionen-Set) | Angabe, ob nach OIB-RL 2 ein Brandschutzschott auszuführen ist und wenn ja, in welcher Art dieses ausgeführt wird | *. | Einreichplanung | BS - Brandschutz | Planung Baustoffe |  |  |  |  | Planung Baustoffe;;;;; | V 2.0 | 2022 |  | gültig | AsiE_FireProtectionBulkheadsEtics |  |  |  | 1184
beschlossen | 22.11.2023; 158 |  |  | Planung | AsiP_EticsElementSpecific | Brandschutzschott WDVS | UNSET | Wert | [6 empty] | Planung Baustoffe |  |  |  |  | Planung Baustoffe;;;;; | V 2.0 | 2022 |  | gültig |  |  |  |  | 1185
beschlossen | 22.11.2023; 158 |  |  | Planung | AsiP_EticsElementSpecific | Brandschutzschott WDVS | NOREQUIREMENT | Wert | [6 empty] | Planung Baustoffe |  |  |  |  | Planung Baustoffe;;;;; | V 2.0 | 2022 |  | gültig |  |  |  |  | 1186
beschlossen | 22.11.2023; 158 |  |  | Planung | AsiP_EticsElementSpecific | Brandschutzschott WDVS | Brandschutzriegel | Wert | [6 empty] | Planung Baustoffe |  |  |  |  | Planung Baustoffe;;;;; | V 2.0 | 2022 |  | gültig |  |  |  |  | 1187
beschlossen | 22.11.2023; 158 |  |  | Planung | AsiP_EticsElementSpecific | Brandschutzschott WDVS | Brandschutzbanderole | Wert | [6 empty] | Planung Baustoffe |  |  |  |  | Planung Baustoffe;;;;; | V 2.0 | 2022 |  | gültig |  |  |  |  | 1188
beschlossen | 22.11.2023; 158 |  |  | Planung | AsiP_EticsElementSpecific | Brandschutzschott WDVS | kein Brandschutzschott | Wert | [6 empty] | Planung Baustoffe |  |  |  |  | Planung Baustoffe;;;;; | V 2.0 | 2022 |  | gültig |  |  |  |  | 1189
beschlossen | 22.11.2023; 158 |  |  | Planung | AsiP_EticsElementSpecific | Anputzleiste WDVS |  | Eigenschaft | *.JointProfileEtics | Text (Optionen-Set) | Angabe über die Art der Anschlüsse an andere Bauteile, Auswahl gemäß ON B6400-1 | *. | Kostenermittlungsgrundlagen | AR - Architektur | Planung Baustoffe |  |  |  |  | Planung Baustoffe;;;;; | V 2.0 | 2022 |  | gültig | AsiE_JointProfileEtics |  |  |  | 1190
beschlossen | 22.11.2023; 158 |  |  | Planung | AsiP_EticsElementSpecific | Anputzleiste WDVS | UNSET | Wert | [6 empty] | Planung Baustoffe |  |  |  |  | Planung Baustoffe;;;;; | V 2.0 | 2022 |  | gültig |  |  |  |  | 1191
beschlossen | 22.11.2023; 158 |  |  | Planung | AsiP_EticsElementSpecific | Anputzleiste WDVS | NOREQUIREMENT | Wert | [6 empty] | Planung Baustoffe |  |  |  |  | Planung Baustoffe;;;;; | V 2.0 | 2022 |  | gültig |  |  |  |  | 1192
beschlossen | 22.11.2023; 158 |  |  | Planung | AsiP_EticsElementSpecific | Anputzleiste WDVS | Anputzleiste Klasse 2 | Wert | [6 empty] | Planung Baustoffe |  |  |  |  | Planung Baustoffe;;;;; | V 2.0 | 2022 |  | gültig |  |  |  |  | 1193
beschlossen | 22.11.2023; 158 |  |  | Planung | AsiP_EticsElementSpecific | Anputzleiste WDVS | Anputzleiste Klasse 3 | Wert | [6 empty] | Planung Baustoffe |  |  |  |  | Planung Baustoffe;;;;; | V 2.0 | 2022 |  | gültig |  |  |  |  | 1194
beschlossen | 22.11.2023; 158 |  |  | Planung | AsiP_EticsElementSpecific | Montageelemente WDVS |  | Eigenschaft | *.MountingElementsEtics | Text (Optionen-Set) | Angabe über die Art der Montageelemente, gemäß ON B6400-1. Zubehörteile des Systemhalter sind einzuplanen | *. | Kostenermittlungsgrundlagen | AR - Architektur | Planung Baustoffe |  |  |  |  | Planung Baustoffe;;;;; | V 2.0 | 2022 |  | gültig | AsiE_MountingElementsEtics |  |  |  | 1195
beschlossen | 22.11.2023; 158 |  |  | Planung | AsiP_EticsElementSpecific | Montageelemente WDVS | UNSET | Wert | [6 empty] | Planung Baustoffe |  |  |  |  | Planung Baustoffe;;;;; | V 2.0 | 2022 |  | gültig |  |  |  |  | 1196
beschlossen | 22.11.2023; 158 |  |  | Planung | AsiP_EticsElementSpecific | Montageelemente WDVS | NOREQUIREMENT | Wert | [6 empty] | Planung Baustoffe |  |  |  |  | Planung Baustoffe;;;;; | V 2.0 | 2022 |  | gültig |  |  |  |  | 1197
beschlossen | 22.11.2023; 158 |  |  | Planung | AsiP_EticsElementSpecific | Montageelemente WDVS | Montageeinbauteile | Wert | [6 empty] | Planung Baustoffe |  |  |  |  | Planung Baustoffe;;;;; | V 2.0 | 2022 |  | gültig |  |  |  |  | 1198
beschlossen | 22.11.2023; 158 |  |  | Planung | AsiP_EticsElementSpecific | Montageelemente WDVS | leichte Montage-Anbauteile | Wert | [6 empty] | Planung Baustoffe |  |  |  |  | Planung Baustoffe;;;;; | V 2.0 | 2022 |  | gültig |  |  |  |  | 1199
beschlossen | 22.11.2023; 158 |  |  | Planung | AsiP_EticsElementSpecific | Montageelemente WDVS | mittlere Montage-Anbauteile | Wert | [6 empty] | Planung Baustoffe |  |  |  |  | Planung Baustoffe;;;;; | V 2.0 | 2022 |  | gültig |  |  |  |  | 1200
beschlossen | 22.11.2023; 158 |  |  | Planung | AsiP_EticsElementSpecific | Montageelemente WDVS | schwere Montage-Anbauteile | Wert | [6 empty] | Planung Baustoffe |  |  |  |  | Planung Baustoffe;;;;; | V 2.0 | 2022 |  | gültig |  |  |  |  | 1201
beschlossen | 22.11.2023; 158 |  |  | Planung | AsiP_EticsElementSpecific | Sockelabschluss WDVS |  | Eigenschaft | *.BaseConnectionEtics | Text (Optionen-Set) | Angabe über die Art des Sockelabschlusses, gemäß ON B6400-1. Zubehörteile des Systemhalter sind einzuplanen | *. | Entwurf | AR - Architektur | Planung Baustoffe |  |  |  |  | Planung Baustoffe;;;;; | V 2.0 | 2022 |  | gültig | AsiE_BaseConnectionEtics |  |  |  | 1202
beschlossen | 22.11.2023; 158 |  |  | Planung | AsiP_EticsElementSpecific | Sockelabschluss WDVS | UNSET | Wert | [6 empty] | Planung Baustoffe |  |  |  |  | Planung Baustoffe;;;;; | V 2.0 | 2022 |  | gültig |  |  |  |  | 1203
beschlossen | 22.11.2023; 158 |  |  | Planung | AsiP_EticsElementSpecific | Sockelabschluss WDVS | NOREQUIREMENT | Wert | [6 empty] | Planung Baustoffe |  |  |  |  | Planung Baustoffe;;;;; | V 2.0 | 2022 |  | gültig |  |  |  |  | 1204
beschlossen | 22.11.2023; 158 |  |  | Planung | AsiP_EticsElementSpecific | Sockelabschluss WDVS | rückspringender Sockel | Wert | [6 empty] | Planung Baustoffe |  |  |  |  | Planung Baustoffe;;;;; | V 2.0 | 2022 |  | gültig |  |  |  |  | 1205
beschlossen | 22.11.2023; 158 |  |  | Planung | AsiP_EticsElementSpecific | Sockelabschluss WDVS | vorspringender Sockel | Wert | [6 empty] | Planung Baustoffe |  |  |  |  | Planung Baustoffe;;;;; | V 2.0 | 2022 |  | gültig |  |  |  |  | 1206
beschlossen | 22.11.2023; 158 |  |  | Planung | AsiP_EticsElementSpecific | Sockelabschluss WDVS | flächengleicher Sockel | Wert | [6 empty] | Planung Baustoffe |  |  |  |  | Planung Baustoffe;;;;; | V 2.0 | 2022 |  | gültig |  |  |  |  | 1207
|  |  |  | Leistung | AsiP_EticsElementSpecific | Klassifizierung WDVS |  | Eigenschaft | *.ClassificationEtics | Text (Optionen-Set) | WDVS Klassifizierung laut ÖNORM B 6400-3, bezogen auf ETAG 004 | *. |  |  | Planung Baustoffe |  |  |  |  | Planung Baustoffe;;;;; | V 2.0 | 2022 |  | gültig | AsiE_ClassificationEtics |  |  |  | 1208
|  |  |  | Leistung | AsiP_EticsElementSpecific | Klassifizierung WDVS | UNSET | Wert | [6 empty] | Planung Baustoffe |  |  |  |  | Planung Baustoffe;;;;; | V 2.0 | 2022 |  | gültig |  |  |  |  | 1209
|  |  |  | Leistung | AsiP_EticsElementSpecific | Klassifizierung WDVS | NOREQUIREMENT | Wert | [6 empty] | Planung Baustoffe |  |  |  |  | Planung Baustoffe;;;;; | V 2.0 | 2022 |  | gültig |  |  |  |  | 1210
|  |  |  | Leistung | AsiP_EticsElementSpecific | Klassifizierung WDVS | ausschließlich geklebt | Wert | [6 empty] | Planung Baustoffe |  |  |  |  | Planung Baustoffe;;;;; | V 2.0 | 2022 |  | gültig |  |  |  |  | 1211
|  |  |  | Leistung | AsiP_EticsElementSpecific | Klassifizierung WDVS | geklebt und zusätzlich mechanisch befestigt | Wert | [6 empty] | Planung Baustoffe |  |  |  |  | Planung Baustoffe;;;;; | V 2.0 | 2022 |  | gültig |  |  |  |  | 1212
|  |  |  | Leistung | AsiP_EticsElementSpecific | Klassifizierung WDVS | mechanisch befestigt und zusätzlich geklebt | Wert | [6 empty] | Planung Baustoffe |  |  |  |  | Planung Baustoffe;;;;; | V 2.0 | 2022 |  | gültig |  |  |  |  | 1213
|  |  |  | Leistung | AsiP_EticsElementSpecific | Klassifizierung WDVS | ausschließlich mechanisch befestigt | Wert | [6 empty] | Planung Baustoffe |  |  |  |  | Planung Baustoffe;;;;; | V 2.0 | 2022 |  | gültig |  |  |  |  | 1214
|  |  |  | Leistung | AsiP_EticsElementSpecific | Dübelschema WDVS |  | Eigenschaft | *.DowelSchemeEtics | Text (Optionen-Set) | Zulässige Dübelschema bezogen auf das jeweilige System, nach ÖNORM B 6400-1 A.4-A.5 | *. |  |  | Planung Baustoffe |  |  |  |  | Planung Baustoffe;;;;; | V 2.0 | 2022 |  | gültig | AsiE_DowelSchemeEtics |  |  |  | 1215
|  |  |  | Leistung | AsiP_EticsElementSpecific | Dübelschema WDVS | UNSET | Wert | [6 empty] | Planung Baustoffe |  |  |  |  | Planung Baustoffe;;;;; | V 2.0 | 2022 |  | gültig |  |  |  |  | 1216
|  |  |  | Leistung | AsiP_EticsElementSpecific | Dübelschema WDVS | NOREQUIREMENT | Wert | [6 empty] | Planung Baustoffe |  |  |  |  | Planung Baustoffe;;;;; | V 2.0 | 2022 |  | gültig |  |  |  |  | 1217
|  |  |  | Leistung | AsiP_EticsElementSpecific | Dübelschema WDVS | W | Wert | [6 empty] | Planung Baustoffe |  |  |  |  | Planung Baustoffe;;;;; | V 2.0 | 2022 |  | gültig |  |  |  |  | 1218
|  |  |  | Leistung | AsiP_EticsElementSpecific | Dübelschema WDVS | T | Wert | [6 empty] | Planung Baustoffe |  |  |  |  | Planung Baustoffe;;;;; | V 2.0 | 2022 |  | gültig |  |  |  |  | 1219
|  |  |  | Leistung | AsiP_EticsElementSpecific | Dübelschema WDVS | W & T | Wert | [6 empty] | Planung Baustoffe |  |  |  |  | Planung Baustoffe;;;;; | V 2.0 | 2022 |  | gültig |  |  |  |  | 1220
|  |  |  | Leistung | AsiP_EticsElementSpecific | Systemklasse Wärmedämmstoff |  | Eigenschaft | *.SystemClassificationEtics | Text (Optionen-Set) | Angabe der Systemklasse des Wärmedämmstoffs | *. |  |  | Planung Baustoffe |  |  |  |  | Planung Baustoffe;;;;; | V 2.0 | 2022 |  | gültig | AsiE_SystemClassificationEtics |  |  |  | 1221
|  |  |  | Leistung | AsiP_EticsElementSpecific | Systemklasse Wärmedämmstoff | UNSET | Wert | [6 empty] | Planung Baustoffe |  |  |  |  | Planung Baustoffe;;;;; | V 2.0 | 2022 |  | gültig |  |  |  |  | 1222
|  |  |  | Leistung | AsiP_EticsElementSpecific | Systemklasse Wärmedämmstoff | NOREQUIREMENT | Wert | [6 empty] | Planung Baustoffe |  |  |  |  | Planung Baustoffe;;;;; | V 2.0 | 2022 |  | gültig |  |  |  |  | 1223
|  |  |  | Leistung | AsiP_EticsElementSpecific | Systemklasse Wärmedämmstoff | 1 | Wert | [6 empty] | Planung Baustoffe |  |  |  |  | Planung Baustoffe;;;;; | V 2.0 | 2022 |  | gültig |  |  |  |  | 1224
|  |  |  | Leistung | AsiP_EticsElementSpecific | Systemklasse Wärmedämmstoff | 2 | Wert | [6 empty] | Planung Baustoffe |  |  |  |  | Planung Baustoffe;;;;; | V 2.0 | 2022 |  | gültig |  |  |  |  | 1225
|  |  |  | Leistung | AsiP_EticsElementSpecific | Systemklasse Wärmedämmstoff | 3 | Wert | [6 empty] | Planung Baustoffe |  |  |  |  | Planung Baustoffe;;;;; | V 2.0 | 2022 |  | gültig |  |  |  |  | 1226
|  |  |  | Leistung | AsiP_EticsElementSpecific | Gewichtsklasse WDVS |  | Eigenschaft | *.WeightClassEtics | Text (Optionen-Set) | Gewichtsklasse eines WDVS nach ÖNORM B 6400-1, in kg/m² angegeben | *. |  |  | Planung Baustoffe |  |  |  |  | Planung Baustoffe;;;;; | V 2.0 | 2022 |  | gültig | AsiE_WeightClassEtics |  |  |  | 1227
|  |  |  | Leistung | AsiP_EticsElementSpecific | Gewichtsklasse WDVS | UNSET | Wert | [6 empty] | Planung Baustoffe |  |  |  |  | Planung Baustoffe;;;;; | V 2.0 | 2022 |  | gültig |  |  |  |  | 1228
|  |  |  | Leistung | AsiP_EticsElementSpecific | Gewichtsklasse WDVS | NOREQUIREMENT | Wert | [6 empty] | Planung Baustoffe |  |  |  |  | Planung Baustoffe;;;;; | V 2.0 | 2022 |  | gültig |  |  |  |  | 1229
|  |  |  | Leistung | AsiP_EticsElementSpecific | Gewichtsklasse WDVS | ≤ 20 kg/m² | Wert | [6 empty] | Planung Baustoffe |  |  |  |  | Planung Baustoffe;;;;; | V 2.0 | 2022 |  | gültig |  |  |  |  | 1230
|  |  |  | Leistung | AsiP_EticsElementSpecific | Gewichtsklasse WDVS | ≤ 30 kg/m² | Wert | [6 empty] | Planung Baustoffe |  |  |  |  | Planung Baustoffe;;;;; | V 2.0 | 2022 |  | gültig |  |  |  |  | 1231
|  |  |  | Leistung | AsiP_EticsElementSpecific | Gewichtsklasse WDVS | ≤ 50 kg/m² | Wert | [6 empty] | Planung Baustoffe |  |  |  |  | Planung Baustoffe;;;;; | V 2.0 | 2022 |  | gültig |  |  |  |  | 1232
|  |  |  | Leistung | AsiP_EticsElementSpecific | Nutzungskategorie Dübel WDVS |  | Eigenschaft | *.DowelUsageEtics | Text (Optionen-Set) | Festlegung des Anwendungsbereichs der mechanischen Befestigung hinsichtlich der unterschiedlichen Untergründe nach ÖNORM B 6400-1 | *. |  |  | Planung Baustoffe |  |  |  |  | Planung Baustoffe;;;;; | V 2.0 | 2022 |  | gültig | AsiE_DowelUsageEtics |  |  |  | 1233
|  |  |  | Leistung | AsiP_EticsElementSpecific | Nutzungskategorie Dübel WDVS | UNSET | Wert | [6 empty] | Planung Baustoffe |  |  |  |  | Planung Baustoffe;;;;; | V 2.0 | 2022 |  | gültig |  |  |  |  | 1234
|  |  |  | Leistung | AsiP_EticsElementSpecific | Nutzungskategorie Dübel WDVS | NOREQUIREMENT | Wert | [6 empty] | Planung Baustoffe |  |  |  |  | Planung Baustoffe;;;;; | V 2.0 | 2022 |  | gültig |  |  |  |  | 1235
|  |  |  | Leistung | AsiP_EticsElementSpecific | Nutzungskategorie Dübel WDVS | A | Wert | [6 empty] | Planung Baustoffe |  |  |  |  | Planung Baustoffe;;;;; | V 2.0 | 2022 |  | gültig |  |  |  |  | 1236
|  |  |  | Leistung | AsiP_EticsElementSpecific | Nutzungskategorie Dübel WDVS | B | Wert | [6 empty] | Planung Baustoffe |  |  |  |  | Planung Baustoffe;;;;; | V 2.0 | 2022 |  | gültig |  |  |  |  | 1237
|  |  |  | Leistung | AsiP_EticsElementSpecific | Nutzungskategorie Dübel WDVS | C | Wert | [6 empty] | Planung Baustoffe |  |  |  |  | Planung Baustoffe;;;;; | V 2.0 | 2022 |  | gültig |  |  |  |  | 1238
|  |  |  | Leistung | AsiP_EticsElementSpecific | Nutzungskategorie Dübel WDVS | D | Wert | [6 empty] | Planung Baustoffe |  |  |  |  | Planung Baustoffe;;;;; | V 2.0 | 2022 |  | gültig |  |  |  |  | 1239
|  |  |  | Leistung | AsiP_EticsElementSpecific | Nutzungskategorie Dübel WDVS | E | Wert | [6 empty] | Planung Baustoffe |  |  |  |  | Planung Baustoffe;;;;; | V 2.0 | 2022 |  | gültig |  |  |  |  | 1240
|  |  |  | Leistung | AsiP_EticsElementSpecific | Nutzungskategorie Dübel WDVS | H | Wert | [6 empty] | Planung Baustoffe |  |  |  |  | Planung Baustoffe;;;;; | V 2.0 | 2022 |  | gültig |  |  |  |  | 1241
|  |  |  | Leistung | AsiP_EticsElementSpecific | Mindestdübelanzahl WDVS |  | Eigenschaft | *.DowelNumberEtics | Text (Optionen-Set) | Mindestanzahl der Dübel nach ÖNORM B 6400-1, in Dübel pro m². Der Wert "Dübel-Obergrenze überschritten" bedeutet, dass die höchstzulässige Dübelanzahl überschritten wurde und entsprechend behoben werden muss (z. B. durch Komponentenwechsel), um normkonform zu sein. | *. |  |  | Planung Baustoffe |  |  |  |  | Planung Baustoffe;;;;; | V 2.0 | 2022 |  | gültig | AsiE_DowelNumberEtics |  |  |  | 1242
|  |  |  | Leistung | AsiP_EticsElementSpecific | Mindestdübelanzahl WDVS | UNSET | Wert | [6 empty] | Planung Baustoffe |  |  |  |  | Planung Baustoffe;;;;; | V 2.0 | 2022 |  | gültig |  |  |  |  | 1243
|  |  |  | Leistung | AsiP_EticsElementSpecific | Mindestdübelanzahl WDVS | NOREQUIREMENT | Wert | [6 empty] | Planung Baustoffe |  |  |  |  | Planung Baustoffe;;;;; | V 2.0 | 2022 |  | gültig |  |  |  |  | 1244
|  |  |  | Leistung | AsiP_EticsElementSpecific | Mindestdübelanzahl WDVS | 6 | Wert | [6 empty] | Planung Baustoffe |  |  |  |  | Planung Baustoffe;;;;; | V 2.0 | 2022 |  | gültig |  |  |  |  | 1245
|  |  |  | Leistung | AsiP_EticsElementSpecific | Mindestdübelanzahl WDVS | 8 | Wert | [6 empty] | Planung Baustoffe |  |  |  |  | Planung Baustoffe;;;;; | V 2.0 | 2022 |  | gültig |  |  |  |  | 1246
|  |  |  | Leistung | AsiP_EticsElementSpecific | Mindestdübelanzahl WDVS | 10 | Wert | [6 empty] | Planung Baustoffe |  |  |  |  | Planung Baustoffe;;;;; | V 2.0 | 2022 |  | gültig |  |  |  |  | 1247
|  |  |  | Leistung | AsiP_EticsElementSpecific | Mindestdübelanzahl WDVS | 12 | Wert | [6 empty] | Planung Baustoffe |  |  |  |  | Planung Baustoffe;;;;; | V 2.0 | 2022 |  | gültig |  |  |  |  | 1248
|  |  |  | Leistung | AsiP_EticsElementSpecific | Mindestdübelanzahl WDVS | Dübel-Obergrenze überschritten | Wert | [6 empty] | Planung Baustoffe |  |  |  |  | Planung Baustoffe;;;;; | V 2.0 | 2022 |  | gültig |  |  |  |  | 1249
|  |  |  | Leistung | AsiP_EticsElementSpecific | Dübel versenkt WDVS |  | Eigenschaft | *.CountersinkDowelEtics | Wahr/Falsch | Angabe, ob der Dübel bei der Montage versenkt wird (Wahr), oder nicht (Falsch). | *. |  |  | Planung Baustoffe |  |  |  |  | Planung Baustoffe;;;;; | V 2.0 | 2022 |  | gültig | Asi_CountersinkDowelEtics |  |  |  | 1250
|  |  |  | Leistung | AsiP_EticsElementSpecific | Randverdübelung WDVS |  | Eigenschaft | *.EdgeDowelEtics | Wahr/Falsch | Angabe, ob eine gesonderte Randverdübelung notwendig ist (Wahr), oder nicht (Falsch). | *. |  |  | Planung Baustoffe |  |  |  |  | Planung Baustoffe;;;;; | V 2.0 | 2022 |  | gültig | Asi_EdgeDowelEtics |  |  |  | 1251
|  |  |  | Leistung | AsiP_EticsElementSpecific | Kleber-Kontaktfläche WDVS |  | Eigenschaft | *.GluingSurfaceEtics | Text (Optionen-Set) | Kontaktfläche zwischen WDVS und Untergrund nach ÖNORM B 6400-1 | *. |  |  | Planung Baustoffe |  |  |  |  | Planung Baustoffe;;;;; | V 2.0 | 2022 |  | gültig | AsiE_GluingSurfaceEtics |  |  |  | 1252
|  |  |  | Leistung | AsiP_EticsElementSpecific | Kleber-Kontaktfläche WDVS | UNSET | Wert | [6 empty] | Planung Baustoffe |  |  |  |  | Planung Baustoffe;;;;; | V 2.0 | 2022 |  | gültig |  |  |  |  | 1253
|  |  |  | Leistung | AsiP_EticsElementSpecific | Kleber-Kontaktfläche WDVS | NOREQUIREMENT | Wert | [6 empty] | Planung Baustoffe |  |  |  |  | Planung Baustoffe;;;;; | V 2.0 | 2022 |  | gültig |  |  |  |  | 1254
|  |  |  | Leistung | AsiP_EticsElementSpecific | Kleber-Kontaktfläche WDVS | ≥ 40 % | Wert | [6 empty] | Planung Baustoffe |  |  |  |  | Planung Baustoffe;;;;; | V 2.0 | 2022 |  | gültig |  |  |  |  | 1255
|  |  |  | Leistung | AsiP_EticsElementSpecific | Kleber-Kontaktfläche WDVS | ≥ 80 % | Wert | [6 empty] | Planung Baustoffe |  |  |  |  | Planung Baustoffe;;;;; | V 2.0 | 2022 |  | gültig |  |  |  |  | 1256
|  |  |  | Leistung | AsiP_EticsElementSpecific | Mindestdicke Unterputz WDVS |  | Eigenschaft | *.RenderingThicknessEtics | Text (Optionen-Set) | Mindestdicke des Unterputz nach ÖNORM B 6400-1, bezogen auf Lage des Textilgitters & Produktart des Dämmstoffes | *. |  |  | Planung Baustoffe |  |  |  |  | Planung Baustoffe;;;;; | V 2.0 | 2022 |  | gültig | AsiE_RenderingThicknessEtics |  |  |  | 1257
|  |  |  | Leistung | AsiP_EticsElementSpecific | Mindestdicke Unterputz WDVS | UNSET | Wert | [6 empty] | Planung Baustoffe |  |  |  |  | Planung Baustoffe;;;;; | V 2.0 | 2022 |  | gültig |  |  |  |  | 1258
|  |  |  | Leistung | AsiP_EticsElementSpecific | Mindestdicke Unterputz WDVS | NOREQUIREMENT | Wert | [6 empty] | Planung Baustoffe |  |  |  |  | Planung Baustoffe;;;;; | V 2.0 | 2022 |  | gültig |  |  |  |  | 1259
|  |  |  | Leistung | AsiP_EticsElementSpecific | Mindestdicke Unterputz WDVS | 3 | Wert | [6 empty] | Planung Baustoffe |  |  |  |  | Planung Baustoffe;;;;; | V 2.0 | 2022 |  | gültig |  |  |  |  | 1260
|  |  |  | Leistung | AsiP_EticsElementSpecific | Mindestdicke Unterputz WDVS | 5 | Wert | [6 empty] | Planung Baustoffe |  |  |  |  | Planung Baustoffe;;;;; | V 2.0 | 2022 |  | gültig |  |  |  |  | 1261
|  |  |  | Leistung | AsiP_EticsElementSpecific | Mindestdicke Unterputz WDVS | 8 | Wert | [6 empty] | Planung Baustoffe |  |  |  |  | Planung Baustoffe;;;;; | V 2.0 | 2022 |  | gültig |  |  |  |  | 1262
beschlossen | 22.11.2023; 158 |  |  | Planung | AsiP_InsulationSpecific |  |  | Gruppe | AsiP_InsulationSpecific |  |  | IfcMaterial |  |  | Planung Baustoffe |  |  |  |  | Planung Baustoffe;;;;; | V 2.0 | 2022 |  | gültig | AsiP_InsulationSpecific | c50081de-41d1-4eb9-964a-8ec9ea279dfb; 21b8a150-0def-4518-8c78-3265dc3574a8 |  |  | 1263
beschlossen | 22.11.2023; 158 |  |  | Planung | AsiP_InsulationSpecific | Brandverhalten Dämmstoff |  | Eigenschaft | *.SurfaceSpreadOfFlameInsulation | Text (Optionen-Set) | Brandverhalten gemäß EUROKLASSEN nach EN 13501-1 | *. | Entwurf | AR - Architektur | Planung Baustoffe |  |  |  |  | Planung Baustoffe;;;;; | V 2.0 | 2022 |  | gültig | AsiE_SurfaceSpreadOfFlameInsulation |  | a7074d2c-4e07-4e72-889f-aa387fa9f97e | fbim_surfaceSpreadOfFlame | 1264
beschlossen | 22.11.2023; 158 |  |  | Planung | AsiP_InsulationSpecific | Brandverhalten Dämmstoff | UNSET | Wert | [6 empty] | Planung Baustoffe |  |  |  |  | Planung Baustoffe;;;;; | V 2.0 | 2022 |  | gültig |  |  |  |  | 1265
beschlossen | 22.11.2023; 158 |  |  | Planung | AsiP_InsulationSpecific | Brandverhalten Dämmstoff | NOREQUIREMENT | Wert | [6 empty] | Planung Baustoffe |  |  |  |  | Planung Baustoffe;;;;; | V 2.0 | 2022 |  | gültig |  |  |  |  | 1266
beschlossen | 22.11.2023; 158 |  |  | Planung | AsiP_InsulationSpecific | Brandverhalten Dämmstoff | A1 | Wert | [6 empty] | Planung Baustoffe |  |  |  |  | Planung Baustoffe;;;;; | V 2.0 | 2022 |  | gültig |  |  |  |  | 1267
beschlossen | 22.11.2023; 158 |  |  | Planung | AsiP_InsulationSpecific | Brandverhalten Dämmstoff | A2-s1, d0 | Wert | [6 empty] | Planung Baustoffe |  |  |  |  | Planung Baustoffe;;;;; | V 2.0 | 2022 |  | gültig |  |  |  |  | 1268
beschlossen | 22.11.2023; 158 |  |  | Planung | AsiP_InsulationSpecific | Brandverhalten Dämmstoff | A2-s1, d1 | Wert | [6 empty] | Planung Baustoffe |  |  |  |  | Planung Baustoffe;;;;; | V 2.0 | 2022 |  | gültig |  |  |  |  | 1269
beschlossen | 22.11.2023; 158 |  |  | Planung | AsiP_InsulationSpecific | Brandverhalten Dämmstoff | A2-s1, d2 | Wert | [6 empty] | Planung Baustoffe |  |  |  |  | Planung Baustoffe;;;;; | V 2.0 | 2022 |  | gültig |  |  |  |  | 1270
beschlossen | 22.11.2023; 158 |  |  | Planung | AsiP_InsulationSpecific | Brandverhalten Dämmstoff | A2-s2, d0 | Wert | [6 empty] | Planung Baustoffe |  |  |  |  | Planung Baustoffe;;;;; | V 2.0 | 2022 |  | gültig |  |  |  |  | 1271
beschlossen | 22.11.2023; 158 |  |  | Planung | AsiP_InsulationSpecific | Brandverhalten Dämmstoff | A2-s2, d1 | Wert | [6 empty] | Planung Baustoffe |  |  |  |  | Planung Baustoffe;;;;; | V 2.0 | 2022 |  | gültig |  |  |  |  | 1272
beschlossen | 22.11.2023; 158 |  |  | Planung | AsiP_InsulationSpecific | Brandverhalten Dämmstoff | A2-s2, d2 | Wert | [6 empty] | Planung Baustoffe |  |  |  |  | Planung Baustoffe;;;;; | V 2.0 | 2022 |  | gültig |  |  |  |  | 1273
beschlossen | 22.11.2023; 158 |  |  | Planung | AsiP_InsulationSpecific | Brandverhalten Dämmstoff | A2-s3, d0 | Wert | [6 empty] | Planung Baustoffe |  |  |  |  | Planung Baustoffe;;;;; | V 2.0 | 2022 |  | gültig |  |  |  |  | 1274
beschlossen | 22.11.2023; 158 |  |  | Planung | AsiP_InsulationSpecific | Brandverhalten Dämmstoff | A2-s3, d1 | Wert | [6 empty] | Planung Baustoffe |  |  |  |  | Planung Baustoffe;;;;; | V 2.0 | 2022 |  | gültig |  |  |  |  | 1275
beschlossen | 22.11.2023; 158 |  |  | Planung | AsiP_InsulationSpecific | Brandverhalten Dämmstoff | A2-s3, d2 | Wert | [6 empty] | Planung Baustoffe |  |  |  |  | Planung Baustoffe;;;;; | V 2.0 | 2022 |  | gültig |  |  |  |  | 1276
beschlossen | 22.11.2023; 158 |  |  | Planung | AsiP_InsulationSpecific | Brandverhalten Dämmstoff | B-s1, d0 | Wert | [6 empty] | Planung Baustoffe |  |  |  |  | Planung Baustoffe;;;;; | V 2.0 | 2022 |  | gültig |  |  |  |  | 1277
beschlossen | 22.11.2023; 158 |  |  | Planung | AsiP_InsulationSpecific | Brandverhalten Dämmstoff | B-s1, d1 | Wert | [6 empty] | Planung Baustoffe |  |  |  |  | Planung Baustoffe;;;;; | V 2.0 | 2022 |  | gültig |  |  |  |  | 1278
beschlossen | 22.11.2023; 158 |  |  | Planung | AsiP_InsulationSpecific | Brandverhalten Dämmstoff | B-s1, d2 | Wert | [6 empty] | Planung Baustoffe |  |  |  |  | Planung Baustoffe;;;;; | V 2.0 | 2022 |  | gültig |  |  |  |  | 1279
beschlossen | 22.11.2023; 158 |  |  | Planung | AsiP_InsulationSpecific | Brandverhalten Dämmstoff | B-s2, d0 | Wert | [6 empty] | Planung Baustoffe |  |  |  |  | Planung Baustoffe;;;;; | V 2.0 | 2022 |  | gültig |  |  |  |  | 1280
beschlossen | 22.11.2023; 158 |  |  | Planung | AsiP_InsulationSpecific | Brandverhalten Dämmstoff | B-s2, d1 | Wert | [6 empty] | Planung Baustoffe |  |  |  |  | Planung Baustoffe;;;;; | V 2.0 | 2022 |  | gültig |  |  |  |  | 1281
beschlossen | 22.11.2023; 158 |  |  | Planung | AsiP_InsulationSpecific | Brandverhalten Dämmstoff | B-s2, d2 | Wert | [6 empty] | Planung Baustoffe |  |  |  |  | Planung Baustoffe;;;;; | V 2.0 | 2022 |  | gültig |  |  |  |  | 1282
beschlossen | 22.11.2023; 158 |  |  | Planung | AsiP_InsulationSpecific | Brandverhalten Dämmstoff | B-s3, d0 | Wert | [6 empty] | Planung Baustoffe |  |  |  |  | Planung Baustoffe;;;;; | V 2.0 | 2022 |  | gültig |  |  |  |  | 1283
beschlossen | 22.11.2023; 158 |  |  | Planung | AsiP_InsulationSpecific | Brandverhalten Dämmstoff | B-s3, d1 | Wert | [6 empty] | Planung Baustoffe |  |  |  |  | Planung Baustoffe;;;;; | V 2.0 | 2022 |  | gültig |  |  |  |  | 1284
beschlossen | 22.11.2023; 158 |  |  | Planung | AsiP_InsulationSpecific | Brandverhalten Dämmstoff | B-s3, d2 | Wert | [6 empty] | Planung Baustoffe |  |  |  |  | Planung Baustoffe;;;;; | V 2.0 | 2022 |  | gültig |  |  |  |  | 1285
beschlossen | 22.11.2023; 158 |  |  | Planung | AsiP_InsulationSpecific | Brandverhalten Dämmstoff | C-s1, d0 | Wert | [6 empty] | Planung Baustoffe |  |  |  |  | Planung Baustoffe;;;;; | V 2.0 | 2022 |  | gültig |  |  |  |  | 1286
beschlossen | 22.11.2023; 158 |  |  | Planung | AsiP_InsulationSpecific | Brandverhalten Dämmstoff | C-s1, d1 | Wert | [6 empty] | Planung Baustoffe |  |  |  |  | Planung Baustoffe;;;;; | V 2.0 | 2022 |  | gültig |  |  |  |  | 1287
beschlossen | 22.11.2023; 158 |  |  | Planung | AsiP_InsulationSpecific | Brandverhalten Dämmstoff | C-s1, d2 | Wert | [6 empty] | Planung Baustoffe |  |  |  |  | Planung Baustoffe;;;;; | V 2.0 | 2022 |  | gültig |  |  |  |  | 1288
beschlossen | 22.11.2023; 158 |  |  | Planung | AsiP_InsulationSpecific | Brandverhalten Dämmstoff | C-s2, d0 | Wert | [6 empty] | Planung Baustoffe |  |  |  |  | Planung Baustoffe;;;;; | V 2.0 | 2022 |  | gültig |  |  |  |  | 1289
beschlossen | 22.11.2023; 158 |  |  | Planung | AsiP_InsulationSpecific | Brandverhalten Dämmstoff | C-s2, d1 | Wert | [6 empty] | Planung Baustoffe |  |  |  |  | Planung Baustoffe;;;;; | V 2.0 | 2022 |  | gültig |  |  |  |  | 1290
beschlossen | 22.11.2023; 158 |  |  | Planung | AsiP_InsulationSpecific | Brandverhalten Dämmstoff | C-s2, d2 | Wert | [6 empty] | Planung Baustoffe |  |  |  |  | Planung Baustoffe;;;;; | V 2.0 | 2022 |  | gültig |  |  |  |  | 1291
beschlossen | 22.11.2023; 158 |  |  | Planung | AsiP_InsulationSpecific | Brandverhalten Dämmstoff | C-s3, d0 | Wert | [6 empty] | Planung Baustoffe |  |  |  |  | Planung Baustoffe;;;;; | V 2.0 | 2022 |  | gültig |  |  |  |  | 1292
beschlossen | 22.11.2023; 158 |  |  | Planung | AsiP_InsulationSpecific | Brandverhalten Dämmstoff | C-s3, d1 | Wert | [6 empty] | Planung Baustoffe |  |  |  |  | Planung Baustoffe;;;;; | V 2.0 | 2022 |  | gültig |  |  |  |  | 1293
beschlossen | 22.11.2023; 158 |  |  | Planung | AsiP_InsulationSpecific | Brandverhalten Dämmstoff | C-s3, d2 | Wert | [6 empty] | Planung Baustoffe |  |  |  |  | Planung Baustoffe;;;;; | V 2.0 | 2022 |  | gültig |  |  |  |  | 1294
beschlossen | 22.11.2023; 158 |  |  | Planung | AsiP_InsulationSpecific | Brandverhalten Dämmstoff | D-s1, d0 | Wert | [6 empty] | Planung Baustoffe |  |  |  |  | Planung Baustoffe;;;;; | V 2.0 | 2022 |  | gültig |  |  |  |  | 1295
beschlossen | 22.11.2023; 158 |  |  | Planung | AsiP_InsulationSpecific | Brandverhalten Dämmstoff | D-s1, d1 | Wert | [6 empty] | Planung Baustoffe |  |  |  |  | Planung Baustoffe;;;;; | V 2.0 | 2022 |  | gültig |  |  |  |  | 1296
beschlossen | 22.11.2023; 158 |  |  | Planung | AsiP_InsulationSpecific | Brandverhalten Dämmstoff | D-s1, d2 | Wert | [6 empty] | Planung Baustoffe |  |  |  |  | Planung Baustoffe;;;;; | V 2.0 | 2022 |  | gültig |  |  |  |  | 1297
beschlossen | 22.11.2023; 158 |  |  | Planung | AsiP_InsulationSpecific | Brandverhalten Dämmstoff | D-s2, d0 | Wert | [6 empty] | Planung Baustoffe |  |  |  |  | Planung Baustoffe;;;;; | V 2.0 | 2022 |  | gültig |  |  |  |  | 1298
beschlossen | 22.11.2023; 158 |  |  | Planung | AsiP_InsulationSpecific | Brandverhalten Dämmstoff | D-s2, d1 | Wert | [6 empty] | Planung Baustoffe |  |  |  |  | Planung Baustoffe;;;;; | V 2.0 | 2022 |  | gültig |  |  |  |  | 1299
beschlossen | 22.11.2023; 158 |  |  | Planung | AsiP_InsulationSpecific | Brandverhalten Dämmstoff | D-s2, d2 | Wert | [6 empty] | Planung Baustoffe |  |  |  |  | Planung Baustoffe;;;;; | V 2.0 | 2022 |  | gültig |  |  |  |  | 1300
beschlossen | 22.11.2023; 158 |  |  | Planung | AsiP_InsulationSpecific | Brandverhalten Dämmstoff | D-s3, d0 | Wert | [6 empty] | Planung Baustoffe |  |  |  |  | Planung Baustoffe;;;;; | V 2.0 | 2022 |  | gültig |  |  |  |  | 1301
beschlossen | 22.11.2023; 158 |  |  | Planung | AsiP_InsulationSpecific | Brandverhalten Dämmstoff | D-s3, d1 | Wert | [6 empty] | Planung Baustoffe |  |  |  |  | Planung Baustoffe;;;;; | V 2.0 | 2022 |  | gültig |  |  |  |  | 1302
beschlossen | 22.11.2023; 158 |  |  | Planung | AsiP_InsulationSpecific | Brandverhalten Dämmstoff | D-s3, d2 | Wert | [6 empty] | Planung Baustoffe |  |  |  |  | Planung Baustoffe;;;;; | V 2.0 | 2022 |  | gültig |  |  |  |  | 1303
beschlossen | 22.11.2023; 158 |  |  | Planung | AsiP_InsulationSpecific | Brandverhalten Dämmstoff | E | Wert | [6 empty] | Planung Baustoffe |  |  |  |  | Planung Baustoffe;;;;; | V 2.0 | 2022 |  | gültig |  |  |  |  | 1304
beschlossen | 22.11.2023; 158 |  |  | Planung | AsiP_InsulationSpecific | Brandverhalten Dämmstoff | E-d2 | Wert | [6 empty] | Planung Baustoffe |  |  |  |  | Planung Baustoffe;;;;; | V 2.0 | 2022 |  | gültig |  |  |  |  | 1305
beschlossen | 22.11.2023; 158 |  |  | Planung | AsiP_InsulationSpecific | Brandverhalten Dämmstoff | F | Wert | [6 empty] | Planung Baustoffe |  |  |  |  | Planung Baustoffe;;;;; | V 2.0 | 2022 |  | gültig |  |  |  |  | 1306
beschlossen | 22.11.2023; 158 |  |  | Planung | AsiP_InsulationSpecific | Anwendung Dämmstoff |  | Eigenschaft | *.ApplicationOfInsulation | Text (Optionen-Set) | Art der Anwendung des Dämmstoffs für Außendämmung, Innendämmung und Kerndämmung | *. | Entwurf | AR - Architektur | Planung Baustoffe |  |  |  |  | Planung Baustoffe;;;;; | V 2.0 | 2022 |  | gültig | AsiE_ApplicationOfInsulation |  |  |  | 1307
beschlossen | 22.11.2023; 158 |  |  | Planung | AsiP_InsulationSpecific | Anwendung Dämmstoff | UNSET | Wert | [6 empty] | Planung Baustoffe |  |  |  |  | Planung Baustoffe;;;;; | V 2.0 | 2022 |  | gültig |  |  |  |  | 1308
beschlossen | 22.11.2023; 158 |  |  | Planung | AsiP_InsulationSpecific | Anwendung Dämmstoff | NOREQUIREMENT | Wert | [6 empty] | Planung Baustoffe |  |  |  |  | Planung Baustoffe;;;;; | V 2.0 | 2022 |  | gültig |  |  |  |  | 1309
beschlossen | 22.11.2023; 158 |  |  | Planung | AsiP_InsulationSpecific | Anwendung Dämmstoff | Außendämmung mit Hinterlüftung (17, 19) | Wert | [6 empty] | Planung Baustoffe |  |  |  |  | Planung Baustoffe;;;;; | V 2.0 | 2022 |  | gültig |  |  |  |  | 1310
beschlossen | 22.11.2023; 158 |  |  | Planung | AsiP_InsulationSpecific | Anwendung Dämmstoff | Außendämmung Wärmedämm-Verbundsystem (WDVS) (10) | Wert | [6 empty] | Planung Baustoffe |  |  |  |  | Planung Baustoffe;;;;; | V 2.0 | 2022 |  | gültig |  |  |  |  | 1311
beschlossen | 22.11.2023; 158 |  |  | Planung | AsiP_InsulationSpecific | Anwendung Dämmstoff | Außendämmung Sockel (10a) | Wert | [6 empty] | Planung Baustoffe |  |  |  |  | Planung Baustoffe;;;;; | V 2.0 | 2022 |  | gültig |  |  |  |  | 1312
beschlossen | 22.11.2023; 158 |  |  | Planung | AsiP_InsulationSpecific | Anwendung Dämmstoff | Außendämmung in Schalung eingelegt, zB bei Wärmebrücken | Wert | [6 empty] | Planung Baustoffe |  |  |  |  | Planung Baustoffe;;;;; | V 2.0 | 2022 |  | gültig |  |  |  |  | 1313
beschlossen | 22.11.2023; 158 |  |  | Planung | AsiP_InsulationSpecific | Anwendung Dämmstoff | Außendämmung mit Putz oder Verkleidung (11) | Wert | [6 empty] | Planung Baustoffe |  |  |  |  | Planung Baustoffe;;;;; | V 2.0 | 2022 |  | gültig |  |  |  |  | 1314
beschlossen | 22.11.2023; 158 |  |  | Planung | AsiP_InsulationSpecific | Anwendung Dämmstoff | Außendämmung Perimeterbereich (20, 21, 26, 28, 29) | Wert | [6 empty] | Planung Baustoffe |  |  |  |  | Planung Baustoffe;;;;; | V 2.0 | 2022 |  | gültig |  |  |  |  | 1315
beschlossen | 22.11.2023; 158 |  |  | Planung | AsiP_InsulationSpecific | Anwendung Dämmstoff | Außendämmung Perimeterbereich unter lastabtragenden Fundamentplatten (26, 28) | Wert | [6 empty] | Planung Baustoffe |  |  |  |  | Planung Baustoffe;;;;; | V 2.0 | 2022 |  | gültig |  |  |  |  | 1316
beschlossen | 22.11.2023; 158 |  |  | Planung | AsiP_InsulationSpecific | Anwendung Dämmstoff | Kerndämmung in zweischaligen Konstruktionen (18) | Wert | [6 empty] | Planung Baustoffe |  |  |  |  | Planung Baustoffe;;;;; | V 2.0 | 2022 |  | gültig |  |  |  |  | 1317
beschlossen | 22.11.2023; 158 |  |  | Planung | AsiP_InsulationSpecific | Anwendung Dämmstoff | Kerndämmung im Leichtelement (16) | Wert | [6 empty] | Planung Baustoffe |  |  |  |  | Planung Baustoffe;;;;; | V 2.0 | 2022 |  | gültig |  |  |  |  | 1318
beschlossen | 22.11.2023; 158 |  |  | Planung | AsiP_InsulationSpecific | Anwendung Dämmstoff | Innendämmung Mauerwerk oder Betonwand mit oder ohne Putz (Beschichtung) (13 bis 15, 22) | Wert | [6 empty] | Planung Baustoffe |  |  |  |  | Planung Baustoffe;;;;; | V 2.0 | 2022 |  | gültig |  |  |  |  | 1319
beschlossen | 22.11.2023; 158 |  |  | Planung | AsiP_InsulationSpecific | Anwendung Dämmstoff | Innendämmung Holzrahmenkonstruktion mit selbsttragender Dämmung (12) | Wert | [6 empty] | Planung Baustoffe |  |  |  |  | Planung Baustoffe;;;;; | V 2.0 | 2022 |  | gültig |  |  |  |  | 1320
beschlossen | 22.11.2023; 158 |  |  | Planung | AsiP_InsulationSpecific | Anwendung Dämmstoff | Mantelbeton mit Putz, WDVS, Hinterlüftung (30 bis 33) | Wert | [6 empty] | Planung Baustoffe |  |  |  |  | Planung Baustoffe;;;;; | V 2.0 | 2022 |  | gültig |  |  |  |  | 1321
beschlossen | 22.11.2023; 158 |  |  | Planung | AsiP_InsulationSpecific | Anwendung Dämmstoff | Außendämmung Warmdach (7 bis 9) | Wert | [6 empty] | Planung Baustoffe |  |  |  |  | Planung Baustoffe;;;;; | V 2.0 | 2022 |  | gültig |  |  |  |  | 1322
beschlossen | 22.11.2023; 158 |  |  | Planung | AsiP_InsulationSpecific | Anwendung Dämmstoff | Außendämmung Umkehrdach, Duodach, Plusdach (6) | Wert | [6 empty] | Planung Baustoffe |  |  |  |  | Planung Baustoffe;;;;; | V 2.0 | 2022 |  | gültig |  |  |  |  | 1323
beschlossen | 22.11.2023; 158 |  |  | Planung | AsiP_InsulationSpecific | Anwendung Dämmstoff | Außendämmung Kaltdach, Dachausbau (1 bis 5) | Wert | [6 empty] | Planung Baustoffe |  |  |  |  | Planung Baustoffe;;;;; | V 2.0 | 2022 |  | gültig |  |  |  |  | 1324
beschlossen | 22.11.2023; 158 |  |  | Planung | AsiP_InsulationSpecific | Anwendung Dämmstoff | Außendämmung oberste Geschoßdecke (23) | Wert | [6 empty] | Planung Baustoffe |  |  |  |  | Planung Baustoffe;;;;; | V 2.0 | 2022 |  | gültig |  |  |  |  | 1325
beschlossen | 22.11.2023; 158 |  |  | Planung | AsiP_InsulationSpecific | Anwendung Dämmstoff | Außendämmung bei erhöhter Druckbelastung (zB bei Parkdecks) (8) | Wert | [6 empty] | Planung Baustoffe |  |  |  |  | Planung Baustoffe;;;;; | V 2.0 | 2022 |  | gültig |  |  |  |  | 1326
beschlossen | 22.11.2023; 158 |  |  | Planung | AsiP_InsulationSpecific | Anwendung Dämmstoff | Außendämmung an der Deckenunterseite mit Putz (36) | Wert | [6 empty] | Planung Baustoffe |  |  |  |  | Planung Baustoffe;;;;; | V 2.0 | 2022 |  | gültig |  |  |  |  | 1327
beschlossen | 22.11.2023; 158 |  |  | Planung | AsiP_InsulationSpecific | Anwendung Dämmstoff | Außendämmung an der Deckenunterseite als WDVS (36) | Wert | [6 empty] | Planung Baustoffe |  |  |  |  | Planung Baustoffe;;;;; | V 2.0 | 2022 |  | gültig |  |  |  |  | 1328
beschlossen | 22.11.2023; 158 |  |  | Planung | AsiP_InsulationSpecific | Anwendung Dämmstoff | Innendämmung unter lastverteilendem Fußboden ohne Trittschallanforderung (24, 27) | Wert | [6 empty] | Planung Baustoffe |  |  |  |  | Planung Baustoffe;;;;; | V 2.0 | 2022 |  | gültig |  |  |  |  | 1329
beschlossen | 22.11.2023; 158 |  |  | Planung | AsiP_InsulationSpecific | Anwendung Dämmstoff | Innendämmung unter lastverteilendem Fußboden mit Trittschallanforderung (24, 27) | Wert | [6 empty] | Planung Baustoffe |  |  |  |  | Planung Baustoffe;;;;; | V 2.0 | 2022 |  | gültig |  |  |  |  | 1330
beschlossen | 22.11.2023; 158 |  |  | Planung | AsiP_InsulationSpecific | Anwendung Dämmstoff | Innendämmung abgehängte Decke (34) | Wert | [6 empty] | Planung Baustoffe |  |  |  |  | Planung Baustoffe;;;;; | V 2.0 | 2022 |  | gültig |  |  |  |  | 1331
beschlossen | 22.11.2023; 158 |  |  | Planung | AsiP_InsulationSpecific | Anwendung Dämmstoff | Innendämmung Deckenunterseite, zur Schallabsorption (25, 35) | Wert | [6 empty] | Planung Baustoffe |  |  |  |  | Planung Baustoffe;;;;; | V 2.0 | 2022 |  | gültig |  |  |  |  | 1332
beschlossen | 22.11.2023; 158 |  |  | Planung | AsiP_InsulationSpecific | Dämmschichtgefälle |  | Eigenschaft | *.GradientInsulation | Verhältnis (positiv, >0) | Grad der Neigung der Dämmschicht in einem Bauteil, in % angegeben | *. | Entwurf | AR - Architektur | Planung Baustoffe |  |  |  |  | Planung Baustoffe;;;;; | V 2.0 | 2022 |  | gültig | Asi_GradientInsulation |  |  |  | 1333
beschlossen | 22.11.2023; 158 |  |  | Planung | AsiP_InsulationSpecific | Kaschierung Dämmstoff |  | Eigenschaft | *.LaminatedInsulation | Wahr/Falsch | funktionelle oder dekorative Oberflächenschicht mit einer Dicke von nicht mehr als 3 mm z.B. Papier, Kunststofffolie, Gewebe- oder Metallfolie, die nicht als einzelne Wärmedämmstofflage angesehen wird und nicht zum Wärmedurchlasswiderstand des Produktes beiträgt | *. | Kostenermittlungsgrundlagen | PH - Bauphysik | Planung Baustoffe |  |  |  |  | Planung Baustoffe;;;;; | V 2.0 | 2022 |  | gültig | Asi_LaminatedInsulation |  | 99a2ef5b-75e4-4d4a-8552-6f7bb3ea4e62 | fbim_surfaceCoating | 1334
beschlossen | 22.11.2023; 158 |  |  | Planung | AsiP_InsulationSpecific | Druckspannung bei 10% Stauchung Dämmstoff |  | Eigenschaft | *.CompressiveStrengthAt10p | reelle Zahl | Stauchung von 10% auf die dafür notwendige Druckkraft. Prüfnorm ist der entsprechenden Produktnorm (EN 13162-13164) zu entnehmen. In N/mm² angegeben | *. | Entwurf | TP - Tragwerksplanung | Planung Baustoffe |  |  |  |  | Planung Baustoffe;;;;; | V 2.0 | 2022 |  | gültig | Asi_CompressiveStrengthAt10p |  | 9e2337c4-d4ff-429f-af3f-5fdbfe4d3d6f | fbim_compressiveStrenghtAt10p | 1335
|  |  |  | Leistung | AsiP_InsulationSpecific | Zugfestigkeit senkrecht zur Plattenebene Dämmstoff |  | Eigenschaft | *.TensileStrengthPerpendicular | N/mm² | maximale mechanische Zugspannung senkrecht auf die Plattenebene die der Werkstoff aushält, bevor er bricht/reißt. Prüfnorm ist der entsprechenden Produktnorm (EN 13162-13164) zu entnehmen | *. |  |  | Planung Baustoffe |  |  |  |  | Planung Baustoffe;;;;; | V 2.0 | 2022 |  | gültig | Asi_TensileStrengthPerpendicular |  | 79b6d1da-76f6-4c44-a0fc-ba6743ad8837 | fbim_resistanceTensileLoadPerpendicular | 1336
|  |  |  | Leistung | AsiP_InsulationSpecific | Wasseraufnahme bei langzeitigem vollständigen Eintauchen Dämmstoff |  | Eigenschaft | *.WaterAbsorbtionCompleteImmersion | Verhältnis | Wasseraufnahme bei langzeitigem vollständigem Eintauchen. Prüfnorm ist der entsprechenden Produktnorm (EN 13162-13164) zu entnehmen | *. |  |  | Planung Baustoffe |  |  |  |  | Planung Baustoffe;;;;; | V 2.0 | 2022 |  | gültig | Asi_WaterAbsorbtionCompleteImmersion |  | 310b5aaf-dab8-4d37-9af4-c2c427440460 | fbim_waterAbsorbtionOfCompleteImmersion | 1337
|  |  |  | Leistung | AsiP_InsulationSpecific | Wasseraufnahme bei kurzzeitigem Eintauchen Dämmstoff |  | Eigenschaft | *.WaterAbsorbtionShortTerm | Verhältnis | Wasseraufnahme über einen kurzen Zeitraum | *. |  |  | Planung Baustoffe |  |  |  |  | Planung Baustoffe;;;;; | V 2.0 | 2022 |  | gültig | Asi_WaterAbsorbtionShortTerm |  | aa7ab664-8406-4441-9ef8-75f089c8aa6a | fbim_shortTermWaterAbsorption | 1338
|  |  |  | Leistung | AsiP_InsulationSpecific | Widerstandsfestigkeit Frost-Tau-Wechselbeanspruchung - Eintauchen Dämmstoff |  | Eigenschaft | *.FreezeThawResistanceImmersion | Verhältnis | Widerstandsfestigkeit gegen Frost-Tau-Wechselbeanspruchung nach Wasseraufnahme durch langzeitiges vollständiges Eintauchen nach Prüfnorm EN 12091. Wasseraufnahme in Volumsprozent | *. |  |  | Planung Baustoffe |  |  |  |  | Planung Baustoffe;;;;; | V 2.0 | 2022 |  | gültig | Asi_FreezeThawResistanceImmersion |  | 357424a0-1ccd-4c0d-a819-51acb4830a25 | fbim_resistanceToFreezeThawAfterImmersion | 1339
|  |  |  | Leistung | AsiP_InsulationSpecific | Langzeitige Wasseraufnahme durch Diffusion |  | Eigenschaft | *.WaterAbsorbtionDiffusion | Verhältnis | Wasseraufnahme durch einen sehr langsamen Vorgang bei dem Gase andere Gase oder Festkörper durchdringen. Prüfnorm ist der entsprechenden Produktnorm (EN 13163-13164) zu entnehmen. | *. |  |  | Planung Baustoffe |  |  |  |  | Planung Baustoffe;;;;; | V 2.0 | 2022 |  | gültig | Asi_WaterAbsorbtionDiffusion |  | bb4569eb-0bfe-4f39-8e9e-87f4d119400d | fbim_waterAbsorbtionOfDiffusion | 1340
|  |  |  | Leistung | AsiP_InsulationSpecific | Widerstandsfestigkeit Frost-Tau-Wechselbeanspruchung - Diffusion |  | Eigenschaft | *.FreezeThawResistanceDiffusion | Verhältnis | Widerstandsfestigkeit gegen Frost-Tau-Wechselbeanspruchung nach langzeitiger Wasseraufnahme durch Diffusion. Prüfnorm ist der entsprechenden Produktnorm (EN 13163-13164) zu entnehmen. | *. |  |  | Planung Baustoffe |  |  |  |  | Planung Baustoffe;;;;; | V 2.0 | 2022 |  | gültig | Asi_FreezeThawResistanceDiffusion |  | ef129ac8-c5e7-40a1-8276-c5a48a616118 | fbim_resistanceToFreezeThawCycles | 1341
|  |  |  | Leistung | AsiP_InsulationSpecific | Biegefestigkeit |  | Eigenschaft | *.BendingStrength | Druck (N/mm²) | Wert für die Biegespannung in einem auf Biegung beanspruchten Bauteil, bei dessen Überschreiten das Bauteil durch Bruch versagt. Prüfnorm ist der Produktnorm EN 13163 zu entnehmen | *. |  |  | Planung Baustoffe |  |  |  |  | Planung Baustoffe;;;;; | V 2.0 | 2022 |  | gültig | Asi_BendingStrength |  | a2429c5b-727f-4d74-8edf-0e3ad978b6db | fbim_flexuralStrenght | 1342
|  |  |  | Leistung | AsiP_InsulationSpecific | Langzeitkriechverhalten bei Druckbeanspruchung |  | Eigenschaft | *.CreepLongTerm | Verhältnis | Beschreibt die zeitabhängige plastische Verformungszunahme unter Druckbeanspruchung nach Prüfnorm EN 1606 | *. |  |  | Planung Baustoffe |  |  |  |  | Planung Baustoffe;;;;; | V 2.0 | 2022 |  | gültig | Asi_CreepLongTerm |  | 310b032e-a97e-4e9e-98dc-bd6f4e27fa1a | fbim_compressiveCreep | 1343
|  |  |  | Leistung | AsiP_InsulationSpecific | Produktanwendung Dämmstoff |  | Eigenschaft | *.ProductApplicationOfInsulation | Text (Optionen-Set) | Prinzipielle Anwendungen eines Produkts vorbehaltlich der bautechnischen Eignung und des bauphysikalisch richtigen Einbaus nach ÖNORM B 6000 | *. |  |  | Planung Baustoffe |  |  |  |  | Planung Baustoffe;;;;; | V 2.0 | 2022 |  | gültig | AsiE_ProductApplicationOfInsulation |  |  |  | 1344
|  |  |  | Leistung | AsiP_InsulationSpecific | Produktanwendung Dämmstoff | UNSET | Wert | [6 empty] | Planung Baustoffe |  |  |  |  | Planung Baustoffe;;;;; | V 2.0 | 2022 |  | gültig |  |  |  |  | 1345
|  |  |  | Leistung | AsiP_InsulationSpecific | Produktanwendung Dämmstoff | NOREQUIREMENT | Wert | [6 empty] | Planung Baustoffe |  |  |  |  | Planung Baustoffe;;;;; | V 2.0 | 2022 |  | gültig |  |  |  |  | 1346
|  |  |  | Leistung | AsiP_InsulationSpecific | Produktanwendung Dämmstoff | Außendämmung mit Hinterlüftung (17, 19) | Wert | [6 empty] | Planung Baustoffe |  |  |  |  | Planung Baustoffe;;;;; | V 2.0 | 2022 |  | gültig |  |  |  |  | 1347
|  |  |  | Leistung | AsiP_InsulationSpecific | Produktanwendung Dämmstoff | Außendämmung Wärmedämm-Verbundsystem (WDVS) (10) | Wert | [6 empty] | Planung Baustoffe |  |  |  |  | Planung Baustoffe;;;;; | V 2.0 | 2022 |  | gültig |  |  |  |  | 1348
|  |  |  | Leistung | AsiP_InsulationSpecific | Produktanwendung Dämmstoff | Außendämmung Sockel (10a) | Wert | [6 empty] | Planung Baustoffe |  |  |  |  | Planung Baustoffe;;;;; | V 2.0 | 2022 |  | gültig |  |  |  |  | 1349
|  |  |  | Leistung | AsiP_InsulationSpecific | Produktanwendung Dämmstoff | Außendämmung in Schalung eingelegt, zB bei Wärmebrücken | Wert | [6 empty] | Planung Baustoffe |  |  |  |  | Planung Baustoffe;;;;; | V 2.0 | 2022 |  | gültig |  |  |  |  | 1350
|  |  |  | Leistung | AsiP_InsulationSpecific | Produktanwendung Dämmstoff | Außendämmung mit Putz oder Verkleidung (11) | Wert | [6 empty] | Planung Baustoffe |  |  |  |  | Planung Baustoffe;;;;; | V 2.0 | 2022 |  | gültig |  |  |  |  | 1351
|  |  |  | Leistung | AsiP_InsulationSpecific | Produktanwendung Dämmstoff | Außendämmung Perimeterbereich (20, 21, 26, 28, 29) | Wert | [6 empty] | Planung Baustoffe |  |  |  |  | Planung Baustoffe;;;;; | V 2.0 | 2022 |  | gültig |  |  |  |  | 1352
|  |  |  | Leistung | AsiP_InsulationSpecific | Produktanwendung Dämmstoff | Außendämmung Perimeterbereich unter lastabtragenden Fundamentplatten (26, 28) | Wert | [6 empty] | Planung Baustoffe |  |  |  |  | Planung Baustoffe;;;;; | V 2.0 | 2022 |  | gültig |  |  |  |  | 1353
|  |  |  | Leistung | AsiP_InsulationSpecific | Produktanwendung Dämmstoff | Kerndämmung in zweischaligen Konstruktionen (18) | Wert | [6 empty] | Planung Baustoffe |  |  |  |  | Planung Baustoffe;;;;; | V 2.0 | 2022 |  | gültig |  |  |  |  | 1354
|  |  |  | Leistung | AsiP_InsulationSpecific | Produktanwendung Dämmstoff | Kerndämmung im Leichtelement (16) | Wert | [6 empty] | Planung Baustoffe |  |  |  |  | Planung Baustoffe;;;;; | V 2.0 | 2022 |  | gültig |  |  |  |  | 1355
|  |  |  | Leistung | AsiP_InsulationSpecific | Produktanwendung Dämmstoff | Innendämmung Mauerwerk oder Betonwand mit oder ohne Putz (Beschichtung) (13 bis 15, 22) | Wert | [6 empty] | Planung Baustoffe |  |  |  |  | Planung Baustoffe;;;;; | V 2.0 | 2022 |  | gültig |  |  |  |  | 1356
|  |  |  | Leistung | AsiP_InsulationSpecific | Produktanwendung Dämmstoff | Innendämmung Holzrahmenkonstruktion mit selbsttragender Dämmung (12) | Wert | [6 empty] | Planung Baustoffe |  |  |  |  | Planung Baustoffe;;;;; | V 2.0 | 2022 |  | gültig |  |  |  |  | 1357
|  |  |  | Leistung | AsiP_InsulationSpecific | Produktanwendung Dämmstoff | Mantelbeton mit Putz, WDVS, Hinterlüftung (30 bis 33) | Wert | [6 empty] | Planung Baustoffe |  |  |  |  | Planung Baustoffe;;;;; | V 2.0 | 2022 |  | gültig |  |  |  |  | 1358
|  |  |  | Leistung | AsiP_InsulationSpecific | Produktanwendung Dämmstoff | Außendämmung Warmdach (7 bis 9) | Wert | [6 empty] | Planung Baustoffe |  |  |  |  | Planung Baustoffe;;;;; | V 2.0 | 2022 |  | gültig |  |  |  |  | 1359
|  |  |  | Leistung | AsiP_InsulationSpecific | Produktanwendung Dämmstoff | Außendämmung Umkehrdach, Duodach, Plusdach (6) | Wert | [6 empty] | Planung Baustoffe |  |  |  |  | Planung Baustoffe;;;;; | V 2.0 | 2022 |  | gültig |  |  |  |  | 1360
|  |  |  | Leistung | AsiP_InsulationSpecific | Produktanwendung Dämmstoff | Außendämmung Kaltdach, Dachausbau (1 bis 5) | Wert | [6 empty] | Planung Baustoffe |  |  |  |  | Planung Baustoffe;;;;; | V 2.0 | 2022 |  | gültig |  |  |  |  | 1361
|  |  |  | Leistung | AsiP_InsulationSpecific | Produktanwendung Dämmstoff | Außendämmung oberste Geschoßdecke (23) | Wert | [6 empty] | Planung Baustoffe |  |  |  |  | Planung Baustoffe;;;;; | V 2.0 | 2022 |  | gültig |  |  |  |  | 1362
|  |  |  | Leistung | AsiP_InsulationSpecific | Produktanwendung Dämmstoff | Außendämmung bei erhöhter Druckbelastung (zB bei Parkdecks) (8) | Wert | [6 empty] | Planung Baustoffe |  |  |  |  | Planung Baustoffe;;;;; | V 2.0 | 2022 |  | gültig |  |  |  |  | 1363
|  |  |  | Leistung | AsiP_InsulationSpecific | Produktanwendung Dämmstoff | Außendämmung an der Deckenunterseite mit Putz (36) | Wert | [6 empty] | Planung Baustoffe |  |  |  |  | Planung Baustoffe;;;;; | V 2.0 | 2022 |  | gültig |  |  |  |  | 1364
|  |  |  | Leistung | AsiP_InsulationSpecific | Produktanwendung Dämmstoff | Außendämmung an der Deckenunterseite als WDVS (36) | Wert | [6 empty] | Planung Baustoffe |  |  |  |  | Planung Baustoffe;;;;; | V 2.0 | 2022 |  | gültig |  |  |  |  | 1365
|  |  |  | Leistung | AsiP_InsulationSpecific | Produktanwendung Dämmstoff | Innendämmung unter lastverteilendem Fußboden ohne Trittschallanforderung (24, 27) | Wert | [6 empty] | Planung Baustoffe |  |  |  |  | Planung Baustoffe;;;;; | V 2.0 | 2022 |  | gültig |  |  |  |  | 1366
|  |  |  | Leistung | AsiP_InsulationSpecific | Produktanwendung Dämmstoff | Innendämmung unter lastverteilendem Fußboden mit Trittschallanforderung (24, 27) | Wert | [6 empty] | Planung Baustoffe |  |  |  |  | Planung Baustoffe;;;;; | V 2.0 | 2022 |  | gültig |  |  |  |  | 1367
|  |  |  | Leistung | AsiP_InsulationSpecific | Produktanwendung Dämmstoff | Innendämmung abgehängte Decke (34) | Wert | [6 empty] | Planung Baustoffe |  |  |  |  | Planung Baustoffe;;;;; | V 2.0 | 2022 |  | gültig |  |  |  |  | 1368
|  |  |  | Leistung | AsiP_InsulationSpecific | Produktanwendung Dämmstoff | Innendämmung Deckenunterseite, zur Schallabsorption (25, 35) | Wert | [6 empty] | Planung Baustoffe |  |  |  |  | Planung Baustoffe;;;;; | V 2.0 | 2022 |  | gültig |  |  |  |  | 1369
|  |  |  | Leistung | AsiP_InsulationSpecific | Verformung bei definierter Druck- und Temperaturbeanspruchung |  | Eigenschaft | *.DeformationDefinedTemperaturePressure | Verhältnis | Beschreibt die prozentuale Verformung von Stoffen unter Laborbedingungen (definierter Druck- und Temperaturbeanspruchung). Prüfnorm ist der entsprechenden Produktnorm (EN 13163-13164) zu entnehmen. | *. |  |  | Planung Baustoffe |  |  |  |  | Planung Baustoffe;;;;; | V 2.0 | 2022 |  | gültig | Asi_DeformationDefinedTemperaturePressure |  |  |  | 1370
beschlossen | 22.11.2023; 158 |  |  | Planung | AsiP_InsulationEpsSpecific |  |  | Gruppe | AsiP_InsulationEpsSpecific |  |  | IfcMaterial |  |  | Planung Baustoffe |  |  |  |  | Planung Baustoffe;;;;; | V 2.0 | 2022 |  | gültig | AsiP_InsulationEpsSpecific | c50081de-41d1-4eb9-964a-8ec9ea279dfb; 21b8a150-0def-4518-8c78-3265dc3574a8 |  |  | 1371
|  |  |  | Leistung | AsiP_InsulationEpsSpecific | Produktbenennung EPS |  | Eigenschaft | *.ProductNamingEps | Text (Optionen-Set) | Klassifizierung von EPS-Produkten nach ÖNORM B 6000 | *. |  |  | Planung Baustoffe |  |  |  |  | Planung Baustoffe;;;;; | V 2.0 | 2022 |  | gültig | AsiE_ProductNamingEps |  |  |  | 1372
|  |  |  | Leistung | AsiP_InsulationEpsSpecific | Produktbenennung EPS | UNSET | Wert | [6 empty] | Planung Baustoffe |  |  |  |  | Planung Baustoffe;;;;; | V 2.0 | 2022 |  | gültig |  |  |  |  | 1373
|  |  |  | Leistung | AsiP_InsulationEpsSpecific | Produktbenennung EPS | NOREQUIREMENT | Wert | [6 empty] | Planung Baustoffe |  |  |  |  | Planung Baustoffe;;;;; | V 2.0 | 2022 |  | gültig |  |  |  |  | 1374
|  |  |  | Leistung | AsiP_InsulationEpsSpecific | Produktbenennung EPS | EPS-W 15 | Wert | [6 empty] | Planung Baustoffe |  |  |  |  | Planung Baustoffe;;;;; | V 2.0 | 2022 |  | gültig |  |  |  |  | 1375
|  |  |  | Leistung | AsiP_InsulationEpsSpecific | Produktbenennung EPS | EPS-W 20 | Wert | [6 empty] | Planung Baustoffe |  |  |  |  | Planung Baustoffe;;;;; | V 2.0 | 2022 |  | gültig |  |  |  |  | 1376
|  |  |  | Leistung | AsiP_InsulationEpsSpecific | Produktbenennung EPS | EPS-W 25 | Wert | [6 empty] | Planung Baustoffe |  |  |  |  | Planung Baustoffe;;;;; | V 2.0 | 2022 |  | gültig |  |  |  |  | 1377
|  |  |  | Leistung | AsiP_InsulationEpsSpecific | Produktbenennung EPS | EPS-W 30 | Wert | [6 empty] | Planung Baustoffe |  |  |  |  | Planung Baustoffe;;;;; | V 2.0 | 2022 |  | gültig |  |  |  |  | 1378
|  |  |  | Leistung | AsiP_InsulationEpsSpecific | Produktbenennung EPS | EPS-F | Wert | [6 empty] | Planung Baustoffe |  |  |  |  | Planung Baustoffe;;;;; | V 2.0 | 2022 |  | gültig |  |  |  |  | 1379
|  |  |  | Leistung | AsiP_InsulationEpsSpecific | Produktbenennung EPS | EPS-FS | Wert | [6 empty] | Planung Baustoffe |  |  |  |  | Planung Baustoffe;;;;; | V 2.0 | 2022 |  | gültig |  |  |  |  | 1380
|  |  |  | Leistung | AsiP_InsulationEpsSpecific | Produktbenennung EPS | EPS-T 650 | Wert | [6 empty] | Planung Baustoffe |  |  |  |  | Planung Baustoffe;;;;; | V 2.0 | 2022 |  | gültig |  |  |  |  | 1381
|  |  |  | Leistung | AsiP_InsulationEpsSpecific | Produktbenennung EPS | EPS-T 1000 | Wert | [6 empty] | Planung Baustoffe |  |  |  |  | Planung Baustoffe;;;;; | V 2.0 | 2022 |  | gültig |  |  |  |  | 1382
|  |  |  | Leistung | AsiP_InsulationEpsSpecific | Produktbenennung EPS | EPS-S | Wert | [6 empty] | Planung Baustoffe |  |  |  |  | Planung Baustoffe;;;;; | V 2.0 | 2022 |  | gültig |  |  |  |  | 1383
|  |  |  | Leistung | AsiP_InsulationEpsSpecific | Produktbenennung EPS | EPS-P 150 | Wert | [6 empty] | Planung Baustoffe |  |  |  |  | Planung Baustoffe;;;;; | V 2.0 | 2022 |  | gültig |  |  |  |  | 1384
|  |  |  | Leistung | AsiP_InsulationEpsSpecific | Produktbenennung EPS | EPS-P 200 | Wert | [6 empty] | Planung Baustoffe |  |  |  |  | Planung Baustoffe;;;;; | V 2.0 | 2022 |  | gültig |  |  |  |  | 1385
|  |  |  | Leistung | AsiP_InsulationEpsSpecific | Produktbenennung EPS | EPS-P 250 | Wert | [6 empty] | Planung Baustoffe |  |  |  |  | Planung Baustoffe;;;;; | V 2.0 | 2022 |  | gültig |  |  |  |  | 1386
beschlossen | 22.11.2023; 158 |  |  | Planung | AsiP_InsulationEpsSpecific | Ausführung Kante EPS |  | Eigenschaft | *.EdgeTypeEps | Text (Optionen-Set) | Art der Ausführung des Randes der Dämmplatten, z.B. gerade Kante, Stufenfalz, Nut-Feder | *. | Kostenermittlungsgrundlagen | AR - Architektur | Planung Baustoffe |  |  |  |  | Planung Baustoffe;;;;; | V 2.0 | 2022 |  | gültig | AsiE_TypeOfEdgeInsulationEps |  | dee9f5a3-4b90-4f48-9a11-ced41f941281 | fbim_edgeType | 1387
beschlossen | 22.11.2023; 158 |  |  | Planung | AsiP_InsulationEpsSpecific | Ausführung Kante EPS | UNSET | Wert | [6 empty] | Planung Baustoffe |  |  |  |  | Planung Baustoffe;;;;; | V 2.0 | 2022 |  | gültig |  |  |  |  | 1388
beschlossen | 22.11.2023; 158 |  |  | Planung | AsiP_InsulationEpsSpecific | Ausführung Kante EPS | NOREQUIREMENT | Wert | [6 empty] | Planung Baustoffe |  |  |  |  | Planung Baustoffe;;;;; | V 2.0 | 2022 |  | gültig |  |  |  |  | 1389
beschlossen | 22.11.2023; 158 |  |  | Planung | AsiP_InsulationEpsSpecific | Ausführung Kante EPS | gerade Kante | Wert | [6 empty] | Planung Baustoffe |  |  |  |  | Planung Baustoffe;;;;; | V 2.0 | 2022 |  | gültig |  |  |  |  | 1390
beschlossen | 22.11.2023; 158 |  |  | Planung | AsiP_InsulationEpsSpecific | Ausführung Kante EPS | Stufenfalz | Wert | [6 empty] | Planung Baustoffe |  |  |  |  | Planung Baustoffe;;;;; | V 2.0 | 2022 |  | gültig |  |  |  |  | 1391
beschlossen | 22.11.2023; 158 |  |  | Planung | AsiP_InsulationEpsSpecific | Ausführung Kante EPS | Nut und Feder | Wert | [6 empty] | Planung Baustoffe |  |  |  |  | Planung Baustoffe;;;;; | V 2.0 | 2022 |  | gültig |  |  |  |  | 1392
beschlossen | 22.11.2023; 158 |  |  | Planung | AsiP_InsulationEpsSpecific | Ausführung Kante EPS | Gefast | Wert | [6 empty] | Planung Baustoffe |  |  |  |  | Planung Baustoffe;;;;; | V 2.0 | 2022 |  | gültig |  |  |  |  | 1393
beschlossen | 22.11.2023; 158 |  |  | Planung | AsiP_InsulationEpsSpecific | Ausführung Kante EPS | Gefälleplatte | Wert | [6 empty] | Planung Baustoffe |  |  |  |  | Planung Baustoffe;;;;; | V 2.0 | 2022 |  | gültig |  |  |  |  | 1394
|  |  |  | Leistung | AsiP_InsulationEpsSpecific | Zusammendrückbarkeit EPS |  | Eigenschaft | *.CompressibilityEps | mm | Differenz der Lieferdicke und der Dicke unter Belastung, in mm angegeben. | *. |  |  | Planung Baustoffe |  |  |  |  | Planung Baustoffe;;;;; | V 2.0 | 2022 |  | gültig | Asi_CompressibilityEps |  | 32a220f9-be7a-48fe-b115-4adc69caf63d | fbim_compressibility | 1395
|  |  |  | Leistung | AsiP_InsulationEpsSpecific | Dimensionsstabilität im Normalklima |  | Eigenschaft | *.DimensionStabilityEps | Verhältnis | Beschreibt die Eigenschaft von Stoffen unter wechselnden Umgebungsbedingungen maßhaltig zu bleiben. Prüfnorm ist der Produktnorm EN 13163 zu entnehmen | *. |  |  | Planung Baustoffe |  |  |  |  | Planung Baustoffe;;;;; | V 2.0 | 2022 |  | gültig | Asi_DimensionStabilityEps |  | d8e906bb-150c-4501-96d9-2b14065e2eee | fbim_dimensionalStability | 1396
|  |  |  | Leistung | AsiP_InsulationEpsSpecific | Dimensionsstabilität unter definierten Temperatur- und Luftfeuchtebedingungen |  | Eigenschaft | *.DimensionStabilityDefinedTemperatureHumidityEps | Verhältnis | Beschreibt die Eigenschaft von Stoffen unter Laborbedingungen (definierten Temperatur- und Luftfeuchtebedingungen) maßhaltig zu bleiben nach Prüfnorm EN 1604 | *. |  |  | Planung Baustoffe |  |  |  |  | Planung Baustoffe;;;;; | V 2.0 | 2022 |  | gültig | Asi_DimensionStabilityDefinedTemperatureHumidityEps |  |  |  | 1397
|  |  |  | Leistung | AsiP_InsulationEpsSpecific | Druckspannung bei 2% Stauchung EPS |  | Eigenschaft | *.CompressiveStrengthAt2p | Druck (N/mm²) | Stauchung von 2% auf die dafür notwendige Druckkraft. Prüfnorm ist der entsprechenden Produktnorm (EN 13163) zu entnehmen | *. |  |  | Planung Baustoffe |  |  |  |  | Planung Baustoffe;;;;; | V 2.0 | 2022 |  | gültig | Asi_CompressiveStrengthAt2p |  |  |  | 1398
|  |  |  | Leistung | AsiP_InsulationEpsSpecific | Ebenheit EPS |  | Eigenschaft | *.PlanarityEps | mm/m | Gibt die zulässige Abweichung von der Ebenheit, nach Prüfnorm EN 825 an | *. |  |  | Planung Baustoffe |  |  |  |  | Planung Baustoffe;;;;; | V 2.0 | 2022 |  | gültig | Asi_PlanarityEps |  |  |  | 1399
|  |  |  | Leistung | AsiP_InsulationEpsSpecific | Verhalten unter zyklischer Belastung EPS |  | Eigenschaft | *.DeformationCyclicLoad | Verhältnis | Beschreibt die Verformung unter zyklischer Druckbeanspruchung. Prüfnorm ist der Produktnorm EN 13163 zu entnehmen | *. |  |  | Planung Baustoffe |  |  |  |  | Planung Baustoffe;;;;; | V 2.0 | 2022 |  | gültig | Asi_DeformationCyclicLoad |  |  |  | 1400
|  |  |  | Leistung | AsiP_InsulationXpsSpecific |  |  | Gruppe | AsiP_InsulationXpsSpecific |  |  | IfcMaterial |  |  | Planung Baustoffe |  |  |  |  | Planung Baustoffe;;;;; | V 2.0 | 2022 |  | gültig | AsiP_InsulationXpsSpecific | c50081de-41d1-4eb9-964a-8ec9ea279dfb; 21b8a150-0def-4518-8c78-3265dc3574a8 |  |  | 1401
|  |  |  | Leistung | AsiP_InsulationXpsSpecific | Produktbenennung XPS |  | Eigenschaft | *.ProductNamingXps | Text (Optionen-Set) | Klassifizierung von XPS-Produkten nach ÖNORM B 6000 | *. |  |  | Planung Baustoffe |  |  |  |  | Planung Baustoffe;;;;; | V 2.0 | 2022 |  | gültig | AsiE_ProductNamingXps |  |  |  | 1402
|  |  |  | Leistung | AsiP_InsulationXpsSpecific | Produktbenennung XPS | UNSET | Wert | [6 empty] | Planung Baustoffe |  |  |  |  | Planung Baustoffe;;;;; | V 2.0 | 2022 |  | gültig |  |  |  |  | 1403
|  |  |  | Leistung | AsiP_InsulationXpsSpecific | Produktbenennung XPS | NOREQUIREMENT | Wert | [6 empty] | Planung Baustoffe |  |  |  |  | Planung Baustoffe;;;;; | V 2.0 | 2022 |  | gültig |  |  |  |  | 1404
|  |  |  | Leistung | AsiP_InsulationXpsSpecific | Produktbenennung XPS | XPS-G 20 | Wert | [6 empty] | Planung Baustoffe |  |  |  |  | Planung Baustoffe;;;;; | V 2.0 | 2022 |  | gültig |  |  |  |  | 1405
|  |  |  | Leistung | AsiP_InsulationXpsSpecific | Produktbenennung XPS | XPS-G 30 | Wert | [6 empty] | Planung Baustoffe |  |  |  |  | Planung Baustoffe;;;;; | V 2.0 | 2022 |  | gültig |  |  |  |  | 1406
|  |  |  | Leistung | AsiP_InsulationXpsSpecific | Produktbenennung XPS | XPS-G 50 | Wert | [6 empty] | Planung Baustoffe |  |  |  |  | Planung Baustoffe;;;;; | V 2.0 | 2022 |  | gültig |  |  |  |  | 1407
|  |  |  | Leistung | AsiP_InsulationXpsSpecific | Produktbenennung XPS | XPS-G 70 | Wert | [6 empty] | Planung Baustoffe |  |  |  |  | Planung Baustoffe;;;;; | V 2.0 | 2022 |  | gültig |  |  |  |  | 1408
|  |  |  | Leistung | AsiP_InsulationXpsSpecific | Produktbenennung XPS | XPS-R | Wert | [6 empty] | Planung Baustoffe |  |  |  |  | Planung Baustoffe;;;;; | V 2.0 | 2022 |  | gültig |  |  |  |  | 1409
|  |  |  | Leistung | AsiP_InsulationXpsSpecific | Oberfläche XPS |  | Eigenschaft | *.FinishXps | Text (Optionen-Set) | Oberflächenbeschreibung, z.B. für Akustikdecken | *. |  |  | Planung Baustoffe |  |  |  |  | Planung Baustoffe;;;;; | V 2.0 | 2022 |  | gültig | AsiE_FinishXps |  | 553be093-eee0-4d77-85af-54809bd12750 | E97 | 1410
|  |  |  | Leistung | AsiP_InsulationXpsSpecific | Oberfläche XPS | UNSET | Wert | [6 empty] | Planung Baustoffe |  |  |  |  | Planung Baustoffe;;;;; | V 2.0 | 2022 |  | gültig |  |  |  |  | 1411
|  |  |  | Leistung | AsiP_InsulationXpsSpecific | Oberfläche XPS | NOREQUIREMENT | Wert | [6 empty] | Planung Baustoffe |  |  |  |  | Planung Baustoffe;;;;; | V 2.0 | 2022 |  | gültig |  |  |  |  | 1412
|  |  |  | Leistung | AsiP_InsulationXpsSpecific | Oberfläche XPS | glatt | Wert | [6 empty] | Planung Baustoffe |  |  |  |  | Planung Baustoffe;;;;; | V 2.0 | 2022 |  | gültig |  |  |  |  | 1413
|  |  |  | Leistung | AsiP_InsulationXpsSpecific | Oberfläche XPS | rau | Wert | [6 empty] | Planung Baustoffe |  |  |  |  | Planung Baustoffe;;;;; | V 2.0 | 2022 |  | gültig |  |  |  |  | 1414
|  |  |  | Leistung | AsiP_InsulationXpsSpecific | Oberfläche XPS | strukturiert | Wert | [6 empty] | Planung Baustoffe |  |  |  |  | Planung Baustoffe;;;;; | V 2.0 | 2022 |  | gültig |  |  |  |  | 1415
|  |  |  | Leistung | AsiP_InsulationXpsSpecific | Geschlossenzelligkeit CV95 XPS |  | Eigenschaft | *.ClosedCellStructureXps | Wahr/Falsch | Angabe, ob die Prozentzahl an geschlossenen Zellen größer als 95% ist (JA), oder nicht (NEIN) | *. |  |  | Planung Baustoffe |  |  |  |  | Planung Baustoffe;;;;; | V 2.0 | 2022 |  | gültig | Asi_ClosedCellStructureXps |  |  |  | 1416
|  |  |  | Leistung | AsiP_InsulationMwSpecific |  |  | Gruppe | AsiP_InsulationMwSpecific |  |  | IfcMaterial |  |  | Planung Baustoffe |  |  |  |  | Planung Baustoffe;;;;; | V 2.0 | 2022 |  | gültig | AsiP_InsulationMwSpecific | c50081de-41d1-4eb9-964a-8ec9ea279dfb; 21b8a150-0def-4518-8c78-3265dc3574a8 |  |  | 1417
|  |  |  | Leistung | AsiP_InsulationMwSpecific | Produktbenennung MW |  | Eigenschaft | *.ProductNamingMw | Text (Optionen-Set) | Klassifizierung von MW-Produkten nach ÖNORM B 6000 | *. |  |  | Planung Baustoffe |  |  |  |  | Planung Baustoffe;;;;; | V 2.0 | 2022 |  | gültig | AsiE_ProductNamingMw |  |  |  | 1418
|  |  |  | Leistung | AsiP_InsulationMwSpecific | Produktbenennung MW | UNSET | Wert | [6 empty] | Planung Baustoffe |  |  |  |  | Planung Baustoffe;;;;; | V 2.0 | 2022 |  | gültig |  |  |  |  | 1419
|  |  |  | Leistung | AsiP_InsulationMwSpecific | Produktbenennung MW | NOREQUIREMENT | Wert | [6 empty] | Planung Baustoffe |  |  |  |  | Planung Baustoffe;;;;; | V 2.0 | 2022 |  | gültig |  |  |  |  | 1420
|  |  |  | Leistung | AsiP_InsulationMwSpecific | Produktbenennung MW | MW-WL | Wert | [6 empty] | Planung Baustoffe |  |  |  |  | Planung Baustoffe;;;;; | V 2.0 | 2022 |  | gültig |  |  |  |  | 1421
|  |  |  | Leistung | AsiP_InsulationMwSpecific | Produktbenennung MW | MW-W | Wert | [6 empty] | Planung Baustoffe |  |  |  |  | Planung Baustoffe;;;;; | V 2.0 | 2022 |  | gültig |  |  |  |  | 1422
|  |  |  | Leistung | AsiP_InsulationMwSpecific | Produktbenennung MW | MW-WF | Wert | [6 empty] | Planung Baustoffe |  |  |  |  | Planung Baustoffe;;;;; | V 2.0 | 2022 |  | gültig |  |  |  |  | 1423
|  |  |  | Leistung | AsiP_InsulationMwSpecific | Produktbenennung MW | MW-WV | Wert | [6 empty] | Planung Baustoffe |  |  |  |  | Planung Baustoffe;;;;; | V 2.0 | 2022 |  | gültig |  |  |  |  | 1424
|  |  |  | Leistung | AsiP_InsulationMwSpecific | Produktbenennung MW | MW-WD | Wert | [6 empty] | Planung Baustoffe |  |  |  |  | Planung Baustoffe;;;;; | V 2.0 | 2022 |  | gültig |  |  |  |  | 1425
|  |  |  | Leistung | AsiP_InsulationMwSpecific | Produktbenennung MW | MW-T | Wert | [6 empty] | Planung Baustoffe |  |  |  |  | Planung Baustoffe;;;;; | V 2.0 | 2022 |  | gültig |  |  |  |  | 1426
|  |  |  | Leistung | AsiP_InsulationMwSpecific | Produktbenennung MW | MW-PT5 | Wert | [6 empty] | Planung Baustoffe |  |  |  |  | Planung Baustoffe;;;;; | V 2.0 | 2022 |  | gültig |  |  |  |  | 1427
|  |  |  | Leistung | AsiP_InsulationMwSpecific | Produktbenennung MW | MW-PT80 | Wert | [6 empty] | Planung Baustoffe |  |  |  |  | Planung Baustoffe;;;;; | V 2.0 | 2022 |  | gültig |  |  |  |  | 1428
|  |  |  | Leistung | AsiP_InsulationMwSpecific | Strömungswiderstand |  | Eigenschaft | *.FlowResistance | kPas/m2 | Kraft die einem bewegten Fluid, der Relativgeschwindigkeit entgegengesetzt, wirkt. Prüfnorm ist der Produktnorm EN 13162 zu entnehmen | *. |  |  | Planung Baustoffe |  |  |  |  | Planung Baustoffe;;;;; | V 2.0 | 2022 |  | gültig | Asi_FlowResistance |  |  |  | 1429
|  |  |  | Leistung | AsiP_InsulationPuSpecific |  |  | Gruppe | AsiP_InsulationPuSpecific |  |  | IfcMaterial |  |  | Planung Baustoffe |  |  |  |  | Planung Baustoffe;;;;; | V 2.0 | 2022 |  | gültig | AsiP_InsulationPuSpecific | c50081de-41d1-4eb9-964a-8ec9ea279dfb; 21b8a150-0def-4518-8c78-3265dc3574a8 |  |  | 1430
|  |  |  | Leistung | AsiP_InsulationPuSpecific | Produktbenennung Polyurethan-Hartschaum |  | Eigenschaft | *.ProductNamingPu | Text (Optionen-Set) | Klassifizierung von PU-Produkten nach ÖNORM B 6000 | *. |  |  | Planung Baustoffe |  |  |  |  | Planung Baustoffe;;;;; | V 2.0 | 2022 |  | gültig | AsiE_ProductNamingPu |  |  |  | 1431
|  |  |  | Leistung | AsiP_InsulationPuSpecific | Produktbenennung Polyurethan-Hartschaum | UNSET | Wert | [6 empty] | Planung Baustoffe |  |  |  |  | Planung Baustoffe;;;;; | V 2.0 | 2022 |  | gültig |  |  |  |  | 1432
|  |  |  | Leistung | AsiP_InsulationPuSpecific | Produktbenennung Polyurethan-Hartschaum | NOREQUIREMENT | Wert | [6 empty] | Planung Baustoffe |  |  |  |  | Planung Baustoffe;;;;; | V 2.0 | 2022 |  | gültig |  |  |  |  | 1433
|  |  |  | Leistung | AsiP_InsulationPuSpecific | Produktbenennung Polyurethan-Hartschaum | PU-DD-100 | Wert | [6 empty] | Planung Baustoffe |  |  |  |  | Planung Baustoffe;;;;; | V 2.0 | 2022 |  | gültig |  |  |  |  | 1434
|  |  |  | Leistung | AsiP_InsulationPuSpecific | Produktbenennung Polyurethan-Hartschaum | PU-DD-150 | Wert | [6 empty] | Planung Baustoffe |  |  |  |  | Planung Baustoffe;;;;; | V 2.0 | 2022 |  | gültig |  |  |  |  | 1435
|  |  |  | Leistung | AsiP_InsulationPuSpecific | Produktbenennung Polyurethan-Hartschaum | PU-DD-200 | Wert | [6 empty] | Planung Baustoffe |  |  |  |  | Planung Baustoffe;;;;; | V 2.0 | 2022 |  | gültig |  |  |  |  | 1436
|  |  |  | Leistung | AsiP_InsulationPuSpecific | Produktbenennung Polyurethan-Hartschaum | PU-DD-250 | Wert | [6 empty] | Planung Baustoffe |  |  |  |  | Planung Baustoffe;;;;; | V 2.0 | 2022 |  | gültig |  |  |  |  | 1437
|  |  |  | Leistung | AsiP_InsulationPuSpecific | Produktbenennung Polyurethan-Hartschaum | PU-DD-350 | Wert | [6 empty] | Planung Baustoffe |  |  |  |  | Planung Baustoffe;;;;; | V 2.0 | 2022 |  | gültig |  |  |  |  | 1438
|  |  |  | Leistung | AsiP_InsulationPuSpecific | Produktbenennung Polyurethan-Hartschaum | PU-DO-100 | Wert | [6 empty] | Planung Baustoffe |  |  |  |  | Planung Baustoffe;;;;; | V 2.0 | 2022 |  | gültig |  |  |  |  | 1439
|  |  |  | Leistung | AsiP_InsulationPuSpecific | Produktbenennung Polyurethan-Hartschaum | PU-DO-150 | Wert | [6 empty] | Planung Baustoffe |  |  |  |  | Planung Baustoffe;;;;; | V 2.0 | 2022 |  | gültig |  |  |  |  | 1440
|  |  |  | Leistung | AsiP_InsulationPuSpecific | Produktbenennung Polyurethan-Hartschaum | PU-DO-200 | Wert | [6 empty] | Planung Baustoffe |  |  |  |  | Planung Baustoffe;;;;; | V 2.0 | 2022 |  | gültig |  |  |  |  | 1441
|  |  |  | Leistung | AsiP_InsulationPuSpecific | Produktbenennung Polyurethan-Hartschaum | PU-DO-250 | Wert | [6 empty] | Planung Baustoffe |  |  |  |  | Planung Baustoffe;;;;; | V 2.0 | 2022 |  | gültig |  |  |  |  | 1442
|  |  |  | Leistung | AsiP_InsulationPuSpecific | Produktbenennung Polyurethan-Hartschaum | PU-DO-350 | Wert | [6 empty] | Planung Baustoffe |  |  |  |  | Planung Baustoffe;;;;; | V 2.0 | 2022 |  | gültig |  |  |  |  | 1443
|  |  |  | Leistung | AsiP_InsulationPuSpecific | Produktbenennung Polyurethan-Hartschaum | PU-PT | Wert | [6 empty] | Planung Baustoffe |  |  |  |  | Planung Baustoffe;;;;; | V 2.0 | 2022 |  | gültig |  |  |  |  | 1444
|  |  |  | Leistung | AsiP_InsulationCgSpecific |  |  | Gruppe | AsiP_InsulationCgSpecific |  |  | IfcMaterial |  |  | Planung Baustoffe |  |  |  |  | Planung Baustoffe;;;;; | V 2.0 | 2022 |  | gültig | AsiP_InsulationCgSpecific | c50081de-41d1-4eb9-964a-8ec9ea279dfb; 21b8a150-0def-4518-8c78-3265dc3574a8 |  |  | 1445
|  |  |  | Leistung | AsiP_InsulationCgSpecific | Produktbenennung Schaumglas |  | Eigenschaft | *.ProductNamingCg | Text (Optionen-Set) | Klassifizierung von Schaumglas-Produkten nach ÖNORM B 6000 | *. |  |  | Planung Baustoffe |  |  |  |  | Planung Baustoffe;;;;; | V 2.0 | 2022 |  | gültig | AsiE_ProductNamingCg |  |  |  | 1446
|  |  |  | Leistung | AsiP_InsulationCgSpecific | Produktbenennung Schaumglas | UNSET | Wert | [6 empty] | Planung Baustoffe |  |  |  |  | Planung Baustoffe;;;;; | V 2.0 | 2022 |  | gültig |  |  |  |  | 1447
|  |  |  | Leistung | AsiP_InsulationCgSpecific | Produktbenennung Schaumglas | NOREQUIREMENT | Wert | [6 empty] | Planung Baustoffe |  |  |  |  | Planung Baustoffe;;;;; | V 2.0 | 2022 |  | gültig |  |  |  |  | 1448
|  |  |  | Leistung | AsiP_InsulationCgSpecific | Produktbenennung Schaumglas | CG-D | Wert | [6 empty] | Planung Baustoffe |  |  |  |  | Planung Baustoffe;;;;; | V 2.0 | 2022 |  | gültig |  |  |  |  | 1449
|  |  |  | Leistung | AsiP_InsulationCgSpecific | Produktbenennung Schaumglas | CG-HD | Wert | [6 empty] | Planung Baustoffe |  |  |  |  | Planung Baustoffe;;;;; | V 2.0 | 2022 |  | gültig |  |  |  |  | 1450
|  |  |  | Leistung | AsiP_InsulationCgSpecific | Produktbenennung Schaumglas | CG-F | Wert | [6 empty] | Planung Baustoffe |  |  |  |  | Planung Baustoffe;;;;; | V 2.0 | 2022 |  | gültig |  |  |  |  | 1451
|  |  |  | Leistung | AsiP_InsulationWwSpecific |  |  | Gruppe | AsiP_InsulationWwSpecific |  |  | IfcMaterial |  |  | Planung Baustoffe |  |  |  |  | Planung Baustoffe;;;;; | V 2.0 | 2022 |  | gültig | AsiP_InsulationWwSpecific | c50081de-41d1-4eb9-964a-8ec9ea279dfb; 21b8a150-0def-4518-8c78-3265dc3574a8 |  |  | 1452
|  |  |  | Leistung | AsiP_InsulationWwSpecific | Produktbenennung Holzwolle |  | Eigenschaft | *.ProductNamingWw | Text (Optionen-Set) | Klassifizierung von Holzwolle-Produkten nach ÖNORM B 6000 | *. |  |  | Planung Baustoffe |  |  |  |  | Planung Baustoffe;;;;; | V 2.0 | 2022 |  | gültig | AsiE_ProductNamingWw |  |  |  | 1453
|  |  |  | Leistung | AsiP_InsulationWwSpecific | Produktbenennung Holzwolle | UNSET | Wert | [6 empty] | Planung Baustoffe |  |  |  |  | Planung Baustoffe;;;;; | V 2.0 | 2022 |  | gültig |  |  |  |  | 1454
|  |  |  | Leistung | AsiP_InsulationWwSpecific | Produktbenennung Holzwolle | NOREQUIREMENT | Wert | [6 empty] | Planung Baustoffe |  |  |  |  | Planung Baustoffe;;;;; | V 2.0 | 2022 |  | gültig |  |  |  |  | 1455
|  |  |  | Leistung | AsiP_InsulationWwSpecific | Produktbenennung Holzwolle | WW | Wert | [6 empty] | Planung Baustoffe |  |  |  |  | Planung Baustoffe;;;;; | V 2.0 | 2022 |  | gültig |  |  |  |  | 1456
|  |  |  | Leistung | AsiP_InsulationWwSpecific | Produktbenennung Holzwolle | WWH 150 | Wert | [6 empty] | Planung Baustoffe |  |  |  |  | Planung Baustoffe;;;;; | V 2.0 | 2022 |  | gültig |  |  |  |  | 1457
|  |  |  | Leistung | AsiP_InsulationWwSpecific | Produktbenennung Holzwolle | WWH 200 | Wert | [6 empty] | Planung Baustoffe |  |  |  |  | Planung Baustoffe;;;;; | V 2.0 | 2022 |  | gültig |  |  |  |  | 1458
|  |  |  | Leistung | AsiP_InsulationWwSpecific | Produktbenennung Holzwolle | WWD | Wert | [6 empty] | Planung Baustoffe |  |  |  |  | Planung Baustoffe;;;;; | V 2.0 | 2022 |  | gültig |  |  |  |  | 1459
|  |  |  | Leistung | AsiP_InsulationWwSpecific | Produktbenennung Holzwolle | WWPT | Wert | [6 empty] | Planung Baustoffe |  |  |  |  | Planung Baustoffe;;;;; | V 2.0 | 2022 |  | gültig |  |  |  |  | 1460
|  |  |  | Leistung | AsiP_InsulationWwSpecific | Produktbenennung Holzwolle | WW-MW | Wert | [6 empty] | Planung Baustoffe |  |  |  |  | Planung Baustoffe;;;;; | V 2.0 | 2022 |  | gültig |  |  |  |  | 1461
|  |  |  | Leistung | AsiP_InsulationWwSpecific | Produktbenennung Holzwolle | WW-EPS | Wert | [6 empty] | Planung Baustoffe |  |  |  |  | Planung Baustoffe;;;;; | V 2.0 | 2022 |  | gültig |  |  |  |  | 1462
|  |  |  | Leistung | AsiP_InsulationWwSpecific | Produktbenennung Holzwolle | WW-EPS-WW | Wert | [6 empty] | Planung Baustoffe |  |  |  |  | Planung Baustoffe;;;;; | V 2.0 | 2022 |  | gültig |  |  |  |  | 1463
|  |  |  | Leistung | AsiP_InsulationWwSpecific | Produktbenennung Holzwolle | WW-MW-WW | Wert | [6 empty] | Planung Baustoffe |  |  |  |  | Planung Baustoffe;;;;; | V 2.0 | 2022 |  | gültig |  |  |  |  | 1464
|  |  |  | Leistung | AsiP_InsulationWwSpecific | Produktbenennung Holzwolle | WWH-MW-WWH 30 | Wert | [6 empty] | Planung Baustoffe |  |  |  |  | Planung Baustoffe;;;;; | V 2.0 | 2022 |  | gültig |  |  |  |  | 1465
|  |  |  | Leistung | AsiP_InsulationWwSpecific | Produktbenennung Holzwolle | WWH-MW-WWH 50 | Wert | [6 empty] | Planung Baustoffe |  |  |  |  | Planung Baustoffe;;;;; | V 2.0 | 2022 |  | gültig |  |  |  |  | 1466
|  |  |  | Leistung | AsiP_InsulationWwSpecific | Produktbenennung Holzwolle | WWH-EPS-WWH | Wert | [6 empty] | Planung Baustoffe |  |  |  |  | Planung Baustoffe;;;;; | V 2.0 | 2022 |  | gültig |  |  |  |  | 1467
|  |  |  | Leistung | AsiP_InsulationWwSpecific | Produktbenennung Holzwolle | WWH-DK-WWH | Wert | [6 empty] | Planung Baustoffe |  |  |  |  | Planung Baustoffe;;;;; | V 2.0 | 2022 |  | gültig |  |  |  |  | 1468
|  |  |  | Leistung | AsiP_InsulationWwSpecific | Produktbenennung Holzwolle | WWH-PU-WWH | Wert | [6 empty] | Planung Baustoffe |  |  |  |  | Planung Baustoffe;;;;; | V 2.0 | 2022 |  | gültig |  |  |  |  | 1469
|  |  |  | Leistung | AsiP_InsulationWwSpecific | Produktbenennung Holzwolle | WWH-MW-WWH 100 | Wert | [6 empty] | Planung Baustoffe |  |  |  |  | Planung Baustoffe;;;;; | V 2.0 | 2022 |  | gültig |  |  |  |  | 1470
|  |  |  | Leistung | AsiP_InsulationCbSpecific |  |  | Gruppe | AsiP_InsulationCbSpecific |  |  | IfcMaterial |  |  | Planung Baustoffe |  |  |  |  | Planung Baustoffe;;;;; | V 2.0 | 2022 |  | gültig | AsiP_InsulationCbSpecific | c50081de-41d1-4eb9-964a-8ec9ea279dfb; 21b8a150-0def-4518-8c78-3265dc3574a8 |  |  | 1471
|  |  |  | Leistung | AsiP_InsulationCbSpecific | Produktbenennung expandierter Kork |  | Eigenschaft | *.ProductNamingCb | Text (Optionen-Set) | Klassifizierung von CB-Produkten nach ÖNORM B 6000 | *. |  |  | Planung Baustoffe |  |  |  |  | Planung Baustoffe;;;;; | V 2.0 | 2022 |  | gültig | AsiE_ProductNamingCb |  |  |  | 1472
|  |  |  | Leistung | AsiP_InsulationCbSpecific | Produktbenennung expandierter Kork | UNSET | Wert | [6 empty] | Planung Baustoffe |  |  |  |  | Planung Baustoffe;;;;; | V 2.0 | 2022 |  | gültig |  |  |  |  | 1473
|  |  |  | Leistung | AsiP_InsulationCbSpecific | Produktbenennung expandierter Kork | NOREQUIREMENT | Wert | [6 empty] | Planung Baustoffe |  |  |  |  | Planung Baustoffe;;;;; | V 2.0 | 2022 |  | gültig |  |  |  |  | 1474
|  |  |  | Leistung | AsiP_InsulationCbSpecific | Produktbenennung expandierter Kork | DK-E | Wert | [6 empty] | Planung Baustoffe |  |  |  |  | Planung Baustoffe;;;;; | V 2.0 | 2022 |  | gültig |  |  |  |  | 1475
|  |  |  | Leistung | AsiP_InsulationWfSpecific |  |  | Gruppe | AsiP_InsulationWfSpecific |  |  | IfcMaterial |  |  | Planung Baustoffe |  |  |  |  | Planung Baustoffe;;;;; | V 2.0 | 2022 |  | gültig | AsiP_InsulationWfSpecific | c50081de-41d1-4eb9-964a-8ec9ea279dfb; 21b8a150-0def-4518-8c78-3265dc3574a8 |  |  | 1476
|  |  |  | Leistung | AsiP_InsulationWfSpecific | Produktbenennung Holzfasern |  | Eigenschaft | *.ProductNamingWf | Text (Optionen-Set) | Klassifizierung von WF-Produkten nach ÖNORM B 6000 | *. |  |  | Planung Baustoffe |  |  |  |  | Planung Baustoffe;;;;; | V 2.0 | 2022 |  | gültig | AsiE_ProductNamingWf |  |  |  | 1477
|  |  |  | Leistung | AsiP_InsulationWfSpecific | Produktbenennung Holzfasern | UNSET | Wert | [6 empty] | Planung Baustoffe |  |  |  |  | Planung Baustoffe;;;;; | V 2.0 | 2022 |  | gültig |  |  |  |  | 1478
|  |  |  | Leistung | AsiP_InsulationWfSpecific | Produktbenennung Holzfasern | NOREQUIREMENT | Wert | [6 empty] | Planung Baustoffe |  |  |  |  | Planung Baustoffe;;;;; | V 2.0 | 2022 |  | gültig |  |  |  |  | 1479
|  |  |  | Leistung | AsiP_InsulationWfSpecific | Produktbenennung Holzfasern | WF-W | Wert | [6 empty] | Planung Baustoffe |  |  |  |  | Planung Baustoffe;;;;; | V 2.0 | 2022 |  | gültig |  |  |  |  | 1480
|  |  |  | Leistung | AsiP_InsulationWfSpecific | Produktbenennung Holzfasern | WF-WF | Wert | [6 empty] | Planung Baustoffe |  |  |  |  | Planung Baustoffe;;;;; | V 2.0 | 2022 |  | gültig |  |  |  |  | 1481
|  |  |  | Leistung | AsiP_InsulationWfSpecific | Produktbenennung Holzfasern | WF-WV | Wert | [6 empty] | Planung Baustoffe |  |  |  |  | Planung Baustoffe;;;;; | V 2.0 | 2022 |  | gültig |  |  |  |  | 1482
|  |  |  | Leistung | AsiP_InsulationWfSpecific | Produktbenennung Holzfasern | WF-WD | Wert | [6 empty] | Planung Baustoffe |  |  |  |  | Planung Baustoffe;;;;; | V 2.0 | 2022 |  | gültig |  |  |  |  | 1483
|  |  |  | Leistung | AsiP_InsulationWfSpecific | Produktbenennung Holzfasern | WF-T | Wert | [6 empty] | Planung Baustoffe |  |  |  |  | Planung Baustoffe;;;;; | V 2.0 | 2022 |  | gültig |  |  |  |  | 1484
|  |  |  | Leistung | AsiP_InsulationWfSpecific | Produktbenennung Holzfasern | WF-PT5 | Wert | [6 empty] | Planung Baustoffe |  |  |  |  | Planung Baustoffe;;;;; | V 2.0 | 2022 |  | gültig |  |  |  |  | 1485
|  |  |  | Leistung | AsiP_InsulationWfSpecific | Produktbenennung Holzfasern | WF-PT10 | Wert | [6 empty] | Planung Baustoffe |  |  |  |  | Planung Baustoffe;;;;; | V 2.0 | 2022 |  | gültig |  |  |  |  | 1486
|  |  |  | Leistung | AsiP_InsulationPefSpecific |  |  | Gruppe | AsiP_InsulationPefSpecific |  |  | IfcMaterial |  |  | Planung Baustoffe |  |  |  |  | Planung Baustoffe;;;;; | V 2.0 | 2022 |  | gültig | AsiP_InsulationPefSpecific | c50081de-41d1-4eb9-964a-8ec9ea279dfb; 21b8a150-0def-4518-8c78-3265dc3574a8 |  |  | 1487
|  |  |  | Leistung | AsiP_InsulationPefSpecific | Produktbenennung Polyethylenschaum |  | Eigenschaft | *.ProductNamingPef | Text (Optionen-Set) | Klassifizierung von PEF-Produkten nach ÖNORM B 6000 | *. |  |  | Planung Baustoffe |  |  |  |  | Planung Baustoffe;;;;; | V 2.0 | 2022 |  | gültig | AsiE_ProductNamingPef |  |  |  | 1488
|  |  |  | Leistung | AsiP_InsulationPefSpecific | Produktbenennung Polyethylenschaum | UNSET | Wert | [6 empty] | Planung Baustoffe |  |  |  |  | Planung Baustoffe;;;;; | V 2.0 | 2022 |  | gültig |  |  |  |  | 1489
|  |  |  | Leistung | AsiP_InsulationPefSpecific | Produktbenennung Polyethylenschaum | NOREQUIREMENT | Wert | [6 empty] | Planung Baustoffe |  |  |  |  | Planung Baustoffe;;;;; | V 2.0 | 2022 |  | gültig |  |  |  |  | 1490
|  |  |  | Leistung | AsiP_InsulationPefSpecific | Produktbenennung Polyethylenschaum | DK-E | Wert | [6 empty] | Planung Baustoffe |  |  |  |  | Planung Baustoffe;;;;; | V 2.0 | 2022 |  | gültig |  |  |  |  | 1491
beschlossen | 22.11.2023; 158 |  |  | Planung | AsiP_SocketSpecific |  |  | Gruppe | AsiP_SocketSpecific |  |  | IfcWall;IfcCovering.INSULATION |  |  | Planung Baustoffe |  |  |  |  | Planung Baustoffe;;;;; | V 2.0 | 2022 |  | gültig | AsiP_SocketSpecific | c50081de-41d1-4eb9-964a-8ec9ea279dfb; 21b8a150-0def-4518-8c78-3265dc3574a8 |  |  | 1492
beschlossen | 22.11.2023; 158 |  |  | Planung | AsiP_SocketSpecific | Spritzwasserbereich Sockel |  | Eigenschaft | *.DirectSprayWaterSocket | Wahr/Falsch | Angabe, ob der Sockel sich im Spritzwasserbereich befindet (Wahr), oder nicht (Falsch). Sockel muss als eigenständiges Bauteil geplant werden. | *. | Vorentwurf | AR - Architektur | Planung Baustoffe |  |  |  |  | Planung Baustoffe;;;;; | V 2.0 | 2022 |  | gültig | Asi_DirectSprayWaterSocket |  |  |  | 1493
beschlossen | 22.11.2023; 158 |  |  | Planung | AsiP_DryConstructionSpecific |  |  | Gruppe | AsiP_DryConstructionSpecific |  |  | IfcWall;IfcCovering.CLADDING;IfcCovering.CEILING;IfcCovering.FLOORING |  |  | Planung Baustoffe |  |  |  |  | Planung Baustoffe;;;;; | V 2.0 | 2022 |  | gültig | AsiP_DryConstructionSpecific | c50081de-41d1-4eb9-964a-8ec9ea279dfb; 5829f78f-f4bb-4855-bdba-54e471c3044d; d0cf235e-6813-4e9f-b6d2-8caed62d9fe8; 37be16bb-245a-4162-867f-818f4030892a |  |  | 1494
beschlossen | 22.11.2023; 158 |  |  | Planung | AsiP_DryConstructionSpecific | Feuchtigkeitsbeanspruchungsklasse |  | Eigenschaft | *.MoistureExposureClass | Text (Optionen-Set) | Feuchtigkeitsbeanspruchungsklasse nach Anwendungsbereichen, gemäß ÖNORM B 3692 | *. | Vorentwurf | PH - Bauphysik | Planung Baustoffe |  |  |  |  | Planung Baustoffe;;;;; | V 2.0 | 2022 |  | gültig | AsiE_MoistureExposureClass |  |  |  | 1495
beschlossen | 22.11.2023; 158 |  |  | Planung | AsiP_DryConstructionSpecific | Feuchtigkeitsbeanspruchungsklasse | UNSET | Wert | [6 empty] | Planung Baustoffe |  |  |  |  | Planung Baustoffe;;;;; | V 2.0 | 2022 |  | gültig |  |  |  |  | 1496
beschlossen | 22.11.2023; 158 |  |  | Planung | AsiP_DryConstructionSpecific | Feuchtigkeitsbeanspruchungsklasse | NOREQUIREMENT | Wert | [6 empty] | Planung Baustoffe |  |  |  |  | Planung Baustoffe;;;;; | V 2.0 | 2022 |  | gültig |  |  |  |  | 1497
beschlossen | 22.11.2023; 158 |  |  | Planung | AsiP_DryConstructionSpecific | Feuchtigkeitsbeanspruchungsklasse | W1 | Wert | [6 empty] | Planung Baustoffe |  |  |  |  | Planung Baustoffe;;;;; | V 2.0 | 2022 |  | gültig |  |  |  |  | 1498
beschlossen | 22.11.2023; 158 |  |  | Planung | AsiP_DryConstructionSpecific | Feuchtigkeitsbeanspruchungsklasse | W2 | Wert | [6 empty] | Planung Baustoffe |  |  |  |  | Planung Baustoffe;;;;; | V 2.0 | 2022 |  | gültig |  |  |  |  | 1499
beschlossen | 22.11.2023; 158 |  |  | Planung | AsiP_DryConstructionSpecific | Feuchtigkeitsbeanspruchungsklasse | W3 | Wert | [6 empty] | Planung Baustoffe |  |  |  |  | Planung Baustoffe;;;;; | V 2.0 | 2022 |  | gültig |  |  |  |  | 1500
beschlossen | 22.11.2023; 158 |  |  | Planung | AsiP_DryConstructionSpecific | Feuchtigkeitsbeanspruchungsklasse | W4 | Wert | [6 empty] | Planung Baustoffe |  |  |  |  | Planung Baustoffe;;;;; | V 2.0 | 2022 |  | gültig |  |  |  |  | 1501
beschlossen | 22.11.2023; 158 |  |  | Planung | AsiP_DryConstructionSpecific | Oberflächenstufe Trockenbau |  | Eigenschaft | *.LevelOfSurfaceDryConstruction | Text (Optionen-Set) | Einteilung der Oberflächenausführung nach Stufen, gemäß ÖNORM B 3415 | *. | Ausführungsplanung | AR - Architektur | Planung Baustoffe |  |  |  |  | Planung Baustoffe;;;;; | V 2.0 | 2022 |  | gültig | AsiE_LevelOfSurfaceDryConstruction |  |  |  | 1502
beschlossen | 22.11.2023; 158 |  |  | Planung | AsiP_DryConstructionSpecific | Oberflächenstufe Trockenbau | UNSET | Wert | [6 empty] | Planung Baustoffe |  |  |  |  | Planung Baustoffe;;;;; | V 2.0 | 2022 |  | gültig |  |  |  |  | 1503
beschlossen | 22.11.2023; 158 |  |  | Planung | AsiP_DryConstructionSpecific | Oberflächenstufe Trockenbau | NOREQUIREMENT | Wert | [6 empty] | Planung Baustoffe |  |  |  |  | Planung Baustoffe;;;;; | V 2.0 | 2022 |  | gültig |  |  |  |  | 1504
beschlossen | 22.11.2023; 158 |  |  | Planung | AsiP_DryConstructionSpecific | Oberflächenstufe Trockenbau | Stufe 1 | Wert | [6 empty] | Planung Baustoffe |  |  |  |  | Planung Baustoffe;;;;; | V 2.0 | 2022 |  | gültig |  |  |  |  | 1505
beschlossen | 22.11.2023; 158 |  |  | Planung | AsiP_DryConstructionSpecific | Oberflächenstufe Trockenbau | Stufe 2 | Wert | [6 empty] | Planung Baustoffe |  |  |  |  | Planung Baustoffe;;;;; | V 2.0 | 2022 |  | gültig |  |  |  |  | 1506
beschlossen | 22.11.2023; 158 |  |  | Planung | AsiP_DryConstructionSpecific | Oberflächenstufe Trockenbau | Stufe 3 | Wert | [6 empty] | Planung Baustoffe |  |  |  |  | Planung Baustoffe;;;;; | V 2.0 | 2022 |  | gültig |  |  |  |  | 1507
beschlossen | 22.11.2023; 158 |  |  | Planung | AsiP_DryConstructionSpecific | Oberflächenstufe Trockenbau | Stufe 4 | Wert | [6 empty] | Planung Baustoffe |  |  |  |  | Planung Baustoffe;;;;; | V 2.0 | 2022 |  | gültig |  |  |  |  | 1508
|  |  |  | Leistung | AsiP_DryConstructionSpecific | Profiltypen Trockenbau |  | Eigenschaft | *.TypeOfProfileDrywall | Text (Optionen-Set) | Profiltypen des Trockenbausystems gemäß DIN 18182-1, die auch in der ÖNORM B 3415 zitiert wird | *. |  |  | Planung Baustoffe |  |  |  |  | Planung Baustoffe;;;;; | V 2.0 | 2022 |  | gültig | AsiE_TypeOfProfileDrywall |  |  |  | 1509
|  |  |  | Leistung | AsiP_DryConstructionSpecific | Profiltypen Trockenbau | UNSET | Wert | [6 empty] | Planung Baustoffe |  |  |  |  | Planung Baustoffe;;;;; | V 2.0 | 2022 |  | gültig |  |  |  |  | 1510
|  |  |  | Leistung | AsiP_DryConstructionSpecific | Profiltypen Trockenbau | NOREQUIREMENT | Wert | [6 empty] | Planung Baustoffe |  |  |  |  | Planung Baustoffe;;;;; | V 2.0 | 2022 |  | gültig |  |  |  |  | 1511
|  |  |  | Leistung | AsiP_DryConstructionSpecific | Profiltypen Trockenbau | UW 50 | Wert | [6 empty] | Planung Baustoffe |  |  |  |  | Planung Baustoffe;;;;; | V 2.0 | 2022 |  | gültig |  |  |  |  | 1512
|  |  |  | Leistung | AsiP_DryConstructionSpecific | Profiltypen Trockenbau | UW 75 | Wert | [6 empty] | Planung Baustoffe |  |  |  |  | Planung Baustoffe;;;;; | V 2.0 | 2022 |  | gültig |  |  |  |  | 1513
|  |  |  | Leistung | AsiP_DryConstructionSpecific | Profiltypen Trockenbau | UW 100 | Wert | [6 empty] | Planung Baustoffe |  |  |  |  | Planung Baustoffe;;;;; | V 2.0 | 2022 |  | gültig |  |  |  |  | 1514
|  |  |  | Leistung | AsiP_DryConstructionSpecific | Profiltypen Trockenbau | CW 50 | Wert | [6 empty] | Planung Baustoffe |  |  |  |  | Planung Baustoffe;;;;; | V 2.0 | 2022 |  | gültig |  |  |  |  | 1515
|  |  |  | Leistung | AsiP_DryConstructionSpecific | Profiltypen Trockenbau | CW 75 | Wert | [6 empty] | Planung Baustoffe |  |  |  |  | Planung Baustoffe;;;;; | V 2.0 | 2022 |  | gültig |  |  |  |  | 1516
|  |  |  | Leistung | AsiP_DryConstructionSpecific | Profiltypen Trockenbau | CW 100 | Wert | [6 empty] | Planung Baustoffe |  |  |  |  | Planung Baustoffe;;;;; | V 2.0 | 2022 |  | gültig |  |  |  |  | 1517
|  |  |  | Leistung | AsiP_DryConstructionSpecific | Profiltypen Trockenbau | UA 50 | Wert | [6 empty] | Planung Baustoffe |  |  |  |  | Planung Baustoffe;;;;; | V 2.0 | 2022 |  | gültig |  |  |  |  | 1518
|  |  |  | Leistung | AsiP_DryConstructionSpecific | Profiltypen Trockenbau | UA 75 | Wert | [6 empty] | Planung Baustoffe |  |  |  |  | Planung Baustoffe;;;;; | V 2.0 | 2022 |  | gültig |  |  |  |  | 1519
|  |  |  | Leistung | AsiP_DryConstructionSpecific | Profiltypen Trockenbau | UA 100 | Wert | [6 empty] | Planung Baustoffe |  |  |  |  | Planung Baustoffe;;;;; | V 2.0 | 2022 |  | gültig |  |  |  |  | 1520
|  |  |  | Leistung | AsiP_DryConstructionSpecific | Profiltypen Trockenbau | UD 28 | Wert | [6 empty] | Planung Baustoffe |  |  |  |  | Planung Baustoffe;;;;; | V 2.0 | 2022 |  | gültig |  |  |  |  | 1521
|  |  |  | Leistung | AsiP_DryConstructionSpecific | Profiltypen Trockenbau | CD 60 | Wert | [6 empty] | Planung Baustoffe |  |  |  |  | Planung Baustoffe;;;;; | V 2.0 | 2022 |  | gültig |  |  |  |  | 1522
|  |  |  | Leistung | AsiP_DryConstructionSpecific | Abhänger Trockenbau |  | Eigenschaft | *.SuspendedFastenerDrywall | Text (Optionen-Set) | Art des Abhänger für Trockenbausysteme, gemäß ÖNORM B 3415 | *. |  |  | Planung Baustoffe |  |  |  |  | Planung Baustoffe;;;;; | V 2.0 | 2022 |  | gültig | AsiE_SuspendedFastenerDrywall |  |  |  | 1523
|  |  |  | Leistung | AsiP_DryConstructionSpecific | Abhänger Trockenbau | UNSET | Wert | [6 empty] | Planung Baustoffe |  |  |  |  | Planung Baustoffe;;;;; | V 2.0 | 2022 |  | gültig |  |  |  |  | 1524
|  |  |  | Leistung | AsiP_DryConstructionSpecific | Abhänger Trockenbau | NOREQUIREMENT | Wert | [6 empty] | Planung Baustoffe |  |  |  |  | Planung Baustoffe;;;;; | V 2.0 | 2022 |  | gültig |  |  |  |  | 1525
|  |  |  | Leistung | AsiP_DryConstructionSpecific | Abhänger Trockenbau | Noniusabhänger | Wert | [6 empty] | Planung Baustoffe |  |  |  |  | Planung Baustoffe;;;;; | V 2.0 | 2022 |  | gültig |  |  |  |  | 1526
|  |  |  | Leistung | AsiP_DryConstructionSpecific | Abhänger Trockenbau | Ankerschnellabhänger | Wert | [6 empty] | Planung Baustoffe |  |  |  |  | Planung Baustoffe;;;;; | V 2.0 | 2022 |  | gültig |  |  |  |  | 1527
|  |  |  | Leistung | AsiP_DryConstructionSpecific | Abhänger Trockenbau | Ankerhänger | Wert | [6 empty] | Planung Baustoffe |  |  |  |  | Planung Baustoffe;;;;; | V 2.0 | 2022 |  | gültig |  |  |  |  | 1528
|  |  |  | Leistung | AsiP_DryConstructionSpecific | Befestigungsmittel Trockenbau |  | Eigenschaft | *.TypeOfFastenerDrywall | Text (Optionen-Set) | Art des Befestigungsmittels, gemäß ÖNORM B 3415 | *. |  |  | Planung Baustoffe |  |  |  |  | Planung Baustoffe;;;;; | V 2.0 | 2022 |  | gültig | AsiE_TypeOfFastenerDrywall |  |  |  | 1529
|  |  |  | Leistung | AsiP_DryConstructionSpecific | Befestigungsmittel Trockenbau | UNSET | Wert | [6 empty] | Planung Baustoffe |  |  |  |  | Planung Baustoffe;;;;; | V 2.0 | 2022 |  | gültig |  |  |  |  | 1530
|  |  |  | Leistung | AsiP_DryConstructionSpecific | Befestigungsmittel Trockenbau | NOREQUIREMENT | Wert | [6 empty] | Planung Baustoffe |  |  |  |  | Planung Baustoffe;;;;; | V 2.0 | 2022 |  | gültig |  |  |  |  | 1531
|  |  |  | Leistung | AsiP_DryConstructionSpecific | Befestigungsmittel Trockenbau | Schnellschrauben | Wert | [6 empty] | Planung Baustoffe |  |  |  |  | Planung Baustoffe;;;;; | V 2.0 | 2022 |  | gültig |  |  |  |  | 1532
|  |  |  | Leistung | AsiP_DryConstructionSpecific | Befestigungsmittel Trockenbau | Klammern | Wert | [6 empty] | Planung Baustoffe |  |  |  |  | Planung Baustoffe;;;;; | V 2.0 | 2022 |  | gültig |  |  |  |  | 1533
|  |  |  | Leistung | AsiP_DryConstructionSpecific | Befestigungsmittel Trockenbau | Nägel | Wert | [6 empty] | Planung Baustoffe |  |  |  |  | Planung Baustoffe;;;;; | V 2.0 | 2022 |  | gültig |  |  |  |  | 1534
|  |  |  | Leistung | AsiP_DryConstructionSpecific | Standardwandsysteme Trockenbau |  | Eigenschaft | *.StandardSystemDrywall | Text (Optionen-Set) | Ständerwände mit einer Unterkonstruktion aus Metallprofilen, auf der die Gipsplatten befestigt werden, gemäß ÖNORM B 3415 | *. |  |  | Planung Baustoffe |  |  |  |  | Planung Baustoffe;;;;; | V 2.0 | 2022 |  | gültig | AsiE_StandardSystemDrywall |  |  |  | 1535
|  |  |  | Leistung | AsiP_DryConstructionSpecific | Standardwandsysteme Trockenbau | UNSET | Wert | [6 empty] | Planung Baustoffe |  |  |  |  | Planung Baustoffe;;;;; | V 2.0 | 2022 |  | gültig |  |  |  |  | 1536
|  |  |  | Leistung | AsiP_DryConstructionSpecific | Standardwandsysteme Trockenbau | NOREQUIREMENT | Wert | [6 empty] | Planung Baustoffe |  |  |  |  | Planung Baustoffe;;;;; | V 2.0 | 2022 |  | gültig |  |  |  |  | 1537
|  |  |  | Leistung | AsiP_DryConstructionSpecific | Standardwandsysteme Trockenbau | CW 75/100 | Wert | [6 empty] | Planung Baustoffe |  |  |  |  | Planung Baustoffe;;;;; | V 2.0 | 2022 |  | gültig |  |  |  |  | 1538
|  |  |  | Leistung | AsiP_DryConstructionSpecific | Standardwandsysteme Trockenbau | CW 100/125 | Wert | [6 empty] | Planung Baustoffe |  |  |  |  | Planung Baustoffe;;;;; | V 2.0 | 2022 |  | gültig |  |  |  |  | 1539
|  |  |  | Leistung | AsiP_DryConstructionSpecific | Standardwandsysteme Trockenbau | CW 50/100 | Wert | [6 empty] | Planung Baustoffe |  |  |  |  | Planung Baustoffe;;;;; | V 2.0 | 2022 |  | gültig |  |  |  |  | 1540
|  |  |  | Leistung | AsiP_DryConstructionSpecific | Standardwandsysteme Trockenbau | CW 75/125 | Wert | [6 empty] | Planung Baustoffe |  |  |  |  | Planung Baustoffe;;;;; | V 2.0 | 2022 |  | gültig |  |  |  |  | 1541
|  |  |  | Leistung | AsiP_DryConstructionSpecific | Standardwandsysteme Trockenbau | CW 100/150 | Wert | [6 empty] | Planung Baustoffe |  |  |  |  | Planung Baustoffe;;;;; | V 2.0 | 2022 |  | gültig |  |  |  |  | 1542
|  |  |  | Leistung | AsiP_DryConstructionSpecific | Freistehende Vorsatzschalensysteme Trockenbau |  | Eigenschaft | *.FacingShellDrywall | Text (Optionen-Set) | Freistehende Vorsatzschalen im Trockenbau, gemäß ÖNORM B 3415 | *. |  |  | Planung Baustoffe |  |  |  |  | Planung Baustoffe;;;;; | V 2.0 | 2022 |  | gültig | AsiE_FacingShellDrywall |  |  |  | 1543
|  |  |  | Leistung | AsiP_DryConstructionSpecific | Freistehende Vorsatzschalensysteme Trockenbau | UNSET | Wert | [6 empty] | Planung Baustoffe |  |  |  |  | Planung Baustoffe;;;;; | V 2.0 | 2022 |  | gültig |  |  |  |  | 1544
|  |  |  | Leistung | AsiP_DryConstructionSpecific | Freistehende Vorsatzschalensysteme Trockenbau | NOREQUIREMENT | Wert | [6 empty] | Planung Baustoffe |  |  |  |  | Planung Baustoffe;;;;; | V 2.0 | 2022 |  | gültig |  |  |  |  | 1545
|  |  |  | Leistung | AsiP_DryConstructionSpecific | Freistehende Vorsatzschalensysteme Trockenbau | V-CW 75/87,5 | Wert | [6 empty] | Planung Baustoffe |  |  |  |  | Planung Baustoffe;;;;; | V 2.0 | 2022 |  | gültig |  |  |  |  | 1546
|  |  |  | Leistung | AsiP_DryConstructionSpecific | Freistehende Vorsatzschalensysteme Trockenbau | V-CW 100/112,5 | Wert | [6 empty] | Planung Baustoffe |  |  |  |  | Planung Baustoffe;;;;; | V 2.0 | 2022 |  | gültig |  |  |  |  | 1547
|  |  |  | Leistung | AsiP_DryConstructionSpecific | Freistehende Vorsatzschalensysteme Trockenbau | V-CW 50/75 | Wert | [6 empty] | Planung Baustoffe |  |  |  |  | Planung Baustoffe;;;;; | V 2.0 | 2022 |  | gültig |  |  |  |  | 1548
|  |  |  | Leistung | AsiP_DryConstructionSpecific | Freistehende Vorsatzschalensysteme Trockenbau | V-CW 75/100 | Wert | [6 empty] | Planung Baustoffe |  |  |  |  | Planung Baustoffe;;;;; | V 2.0 | 2022 |  | gültig |  |  |  |  | 1549
|  |  |  | Leistung | AsiP_DryConstructionSpecific | Freistehende Vorsatzschalensysteme Trockenbau | V-CW 100/125 | Wert | [6 empty] | Planung Baustoffe |  |  |  |  | Planung Baustoffe;;;;; | V 2.0 | 2022 |  | gültig |  |  |  |  | 1550
beschlossen | 22.03.2023; 154 |  |  | Planung | AsiP_DryConWallElementSpecific |  |  | Gruppe | AsiP_DryConWallElementSpecific |  |  | IfcWall;IfcCovering.CLADDING |  |  | Planung Baustoffe | Kostenermittlung |  |  |  | Planung Baustoffe;Kostenermittlung;;;; | V 2.0 | 2022 |  | gültig | AsiP_DryConWallElementSpecific | c50081de-41d1-4eb9-964a-8ec9ea279dfb; 5829f78f-f4bb-4855-bdba-54e471c3044d |  |  | 1551
beschlossen | 22.03.2023; 154 |  |  | Planung | AsiP_DryConWallElementSpecific | Leitprodukt |  | Eigenschaft | *.ManufacturerUnit | Text | Herstellername/Produktname | *. | Kostenermittlungsgrundlagen | AR - Architektur | Kostenermittlung |  |  |  |  | Kostenermittlung;;;;; | V 2.0 | 2022 |  | gültig | Asi_ManufacturerUnit |  |  |  | 1552
beschlossen | 22.03.2023; 154 |  |  | Planung | AsiP_DryConWallElementSpecific | Typ Trockenbau Wand |  | Eigenschaft | *.TypeOfDryConstructionWall | Text (Optionen-Set) | Angabe des Wandkonstruktiostypes gem. LB-HB | *. | Entwurf | AR - Architektur | Kostenermittlung |  |  |  |  | Kostenermittlung;;;;; | V 2.0 | 2022 |  | gültig | AsiE_TypeOfDryConstructionWall |  |  |  | 1553
beschlossen | 22.03.2023; 154 |  |  | Planung | AsiP_DryConWallElementSpecific | Typ Trockenbau Wand | UNSET | Wert | [6 empty] | Kostenermittlung |  |  |  |  | Kostenermittlung;;;;; | V 2.0 | 2022 |  | gültig |  |  |  |  | 1554
beschlossen | 22.03.2023; 154 |  |  | Planung | AsiP_DryConWallElementSpecific | Typ Trockenbau Wand | NOREQUIREMENT | Wert | [6 empty] | Kostenermittlung |  |  |  |  | Kostenermittlung;;;;; | V 2.0 | 2022 |  | gültig |  |  |  |  | 1555
beschlossen | 22.03.2023; 154 |  |  | Planung | AsiP_DryConWallElementSpecific | Typ Trockenbau Wand | Einfachständerwand | Wert | [6 empty] | Kostenermittlung |  |  |  |  | Kostenermittlung;;;;; | V 2.0 | 2022 |  | gültig |  |  |  |  | 1556
beschlossen | 22.03.2023; 154 |  |  | Planung | AsiP_DryConWallElementSpecific | Typ Trockenbau Wand | Doppelständerwand | Wert | [6 empty] | Kostenermittlung |  |  |  |  | Kostenermittlung;;;;; | V 2.0 | 2022 |  | gültig |  |  |  |  | 1557
beschlossen | 22.03.2023; 154 |  |  | Planung | AsiP_DryConWallElementSpecific | Typ Trockenbau Wand | Trockenputz | Wert | [6 empty] | Kostenermittlung |  |  |  |  | Kostenermittlung;;;;; | V 2.0 | 2022 |  | gültig |  |  |  |  | 1558
beschlossen | 22.03.2023; 154 |  |  | Planung | AsiP_DryConWallElementSpecific | Typ Trockenbau Wand | Vorsatzschale | Wert | [6 empty] | Kostenermittlung |  |  |  |  | Kostenermittlung;;;;; | V 2.0 | 2022 |  | gültig |  |  |  |  | 1559
beschlossen | 22.03.2023; 154 |  |  | Planung | AsiP_DryConWallElementSpecific | Typ Trockenbau Wand | freistehende Vorsatzschale | Wert | [6 empty] | Kostenermittlung |  |  |  |  | Kostenermittlung;;;;; | V 2.0 | 2022 |  | gültig |  |  |  |  | 1560
beschlossen | 22.03.2023; 154 |  |  | Planung | AsiP_DryConWallElementSpecific | Typ Trockenbau Wand | Rohrbekleidung | Wert | [6 empty] | Kostenermittlung |  |  |  |  | Kostenermittlung;;;;; | V 2.0 | 2022 |  | gültig |  |  |  |  | 1561
beschlossen | 22.03.2023; 154 |  |  | Planung | AsiP_DryConWallElementSpecific | Typ Trockenbau Wand | Schachtwand | Wert | [6 empty] | Kostenermittlung |  |  |  |  | Kostenermittlung;;;;; | V 2.0 | 2022 |  | gültig |  |  |  |  | 1562
beschlossen | 22.03.2023; 154 |  |  | Planung | AsiP_DryConWallElementSpecific | Typ Trockenbau Wand | Trennwandsystem | Wert | [6 empty] | Kostenermittlung |  |  |  |  | Kostenermittlung;;;;; | V 2.0 | 2022 |  | gültig |  |  |  |  | 1563
beschlossen | 22.03.2023; 154 |  |  | Planung | AsiP_DryConWallElementSpecific | Typ Trockenbau Wand | Paneelwand | Wert | [6 empty] | Kostenermittlung |  |  |  |  | Kostenermittlung;;;;; | V 2.0 | 2022 |  | gültig |  |  |  |  | 1564
beschlossen | 22.03.2023; 154 |  |  | Planung | AsiP_DryConWallElementSpecific | Typ Trockenbau Wand | Deckenschürze GK | Wert | [6 empty] | Kostenermittlung |  |  |  |  | Kostenermittlung;;;;; | V 2.0 | 2022 |  | gültig |  |  |  |  | 1565
beschlossen | 22.03.2023; 154 |  |  | Planung | AsiP_DryConWallElementSpecific | Typ Trockenbau Wand | Schallabschottung Hohlraumboden | Wert | [6 empty] | Kostenermittlung |  |  |  |  | Kostenermittlung;;;;; | V 2.0 | 2022 |  | gültig |  |  |  |  | 1566
beschlossen | 22.03.2023; 154 |  |  | Planung | AsiP_DryConWallElementSpecific | Typ Trockenbau Wand | Brandabschottung Hohlraumboden | Wert | [6 empty] | Kostenermittlung |  |  |  |  | Kostenermittlung;;;;; | V 2.0 | 2022 |  | gültig |  |  |  |  | 1567
beschlossen | 22.03.2023; 154 |  |  | Planung | AsiP_DryConWallElementSpecific | Typ Trockenbau Wand | Frontbekleidung Doppel/Hohlraumboden | Wert | [6 empty] | Kostenermittlung |  |  |  |  | Kostenermittlung;;;;; | V 2.0 | 2022 |  | gültig |  |  |  |  | 1568
beschlossen | 22.03.2023; 154 |  |  | Planung | AsiP_DryConWallElementSpecific | Typ Gipskartonplatten |  | Eigenschaft | *.TypeOfPlasterboard | Text (Optionen-Set) | Angabe des zu verwendenden (Gipskarton)Plattentypes gem. LB-HB | *. | Kostenermittlungsgrundlagen | AR - Architektur | Kostenermittlung |  |  |  |  | Kostenermittlung;;;;; | V 2.1 | 2022 |  | gültig | AsiE_TypeOfPlasterboard |  |  |  | 1569
beschlossen | 22.03.2023; 154 |  |  | Planung | AsiP_DryConWallElementSpecific | Typ Gipskartonplatten | UNSET | Wert | [6 empty] | Kostenermittlung |  |  |  |  | Kostenermittlung;;;;; | V 2.0 | 2022 |  | gültig |  |  |  |  | 1570
beschlossen | 22.03.2023; 154 |  |  | Planung | AsiP_DryConWallElementSpecific | Typ Gipskartonplatten | NOREQUIREMENT | Wert | [6 empty] | Kostenermittlung |  |  |  |  | Kostenermittlung;;;;; | V 2.0 | 2022 |  | gültig |  |  |  |  | 1571
beschlossen | 22.03.2023; 154 |  |  | Planung | AsiP_DryConWallElementSpecific | Typ Gipskartonplatten | GKB 12,5 mm | Wert | [6 empty] | Kostenermittlung |  |  |  |  | Kostenermittlung;;;;; | V 2.0 | 2022 |  | gültig |  |  |  |  | 1572
beschlossen | 22.03.2023; 154 |  |  | Planung | AsiP_DryConWallElementSpecific | Typ Gipskartonplatten | GKB 15 mm | Wert | [6 empty] | Kostenermittlung |  |  |  |  | Kostenermittlung;;;;; | V 2.0 | 2022 |  | gültig |  |  |  |  | 1573
beschlossen | 22.03.2023; 154 |  |  | Planung | AsiP_DryConWallElementSpecific | Typ Gipskartonplatten | GKF 12,5 mm | Wert | [6 empty] | Kostenermittlung |  |  |  |  | Kostenermittlung;;;;; | V 2.0 | 2022 |  | gültig |  |  |  |  | 1574
beschlossen | 22.03.2023; 154 |  |  | Planung | AsiP_DryConWallElementSpecific | Typ Gipskartonplatten | GKF 15 mm | Wert | [6 empty] | Kostenermittlung |  |  |  |  | Kostenermittlung;;;;; | V 2.0 | 2022 |  | gültig |  |  |  |  | 1575
beschlossen | 22.03.2023; 154 |  |  | Planung | AsiP_DryConWallElementSpecific | Typ Gipskartonplatten | zement gebundene Platte 12,5 mm | Wert | [6 empty] | Kostenermittlung |  |  |  |  | Kostenermittlung;;;;; | V 2.0 | 2022 |  | gültig |  |  |  |  | 1576
beschlossen | 22.03.2023; 154 |  |  | Planung | AsiP_DryConWallElementSpecific | Anzahl Gipskartonplatten |  | Eigenschaft | *.NumberOfPlasterboards | Text (Optionen-Set) | Angabe der Anzahl der in einem Wandaufbau verbauten (Gipskarton)Platten | *. | Kostenermittlungsgrundlagen | AR - Architektur | Kostenermittlung |  |  |  |  | Kostenermittlung;;;;; | V 2.0 | 2022 |  | gültig | AsiE_NumberOfPlasterboards |  |  |  | 1577
beschlossen | 22.03.2023; 154 |  |  | Planung | AsiP_DryConWallElementSpecific | Anzahl Gipskartonplatten | UNSET | Wert | [6 empty] | Kostenermittlung |  |  |  |  | Kostenermittlung;;;;; | V 2.0 | 2022 |  | gültig |  |  |  |  | 1578
beschlossen | 22.03.2023; 154 |  |  | Planung | AsiP_DryConWallElementSpecific | Anzahl Gipskartonplatten | NOREQUIREMENT | Wert | [6 empty] | Kostenermittlung |  |  |  |  | Kostenermittlung;;;;; | V 2.0 | 2022 |  | gültig |  |  |  |  | 1579
beschlossen | 22.03.2023; 154 |  |  | Planung | AsiP_DryConWallElementSpecific | Anzahl Gipskartonplatten | einfach beplankt | Wert | [6 empty] | Kostenermittlung |  |  |  |  | Kostenermittlung;;;;; | V 2.0 | 2022 |  | gültig |  |  |  |  | 1580
beschlossen | 22.03.2023; 154 |  |  | Planung | AsiP_DryConWallElementSpecific | Anzahl Gipskartonplatten | doppel beplankt | Wert | [6 empty] | Kostenermittlung |  |  |  |  | Kostenermittlung;;;;; | V 2.0 | 2022 |  | gültig |  |  |  |  | 1581
beschlossen | 22.03.2023; 154 |  |  | Planung | AsiP_DryConWallElementSpecific | Anzahl Gipskartonplatten | dopellt beplankt + Zwischenplatte | Wert | [6 empty] | Kostenermittlung |  |  |  |  | Kostenermittlung;;;;; | V 2.0 | 2022 |  | gültig |  |  |  |  | 1582
beschlossen | 22.03.2023; 154 |  |  | Planung | AsiP_DryConWallElementSpecific | Anzahl Gipskartonplatten | dreifach beplankt | Wert | [6 empty] | Kostenermittlung |  |  |  |  | Kostenermittlung;;;;; | V 2.0 | 2022 |  | gültig |  |  |  |  | 1583
beschlossen | 22.03.2023; 154 |  |  | Planung | AsiP_DryConWallElementSpecific | Ständerprofil |  | Eigenschaft | *.StudProfile | Text (Optionen-Set) | Angabe des im Wandaufbau verbauten Ständerprofils gem. LB-HB | *. | Kostenermittlungsgrundlagen | AR - Architektur | Kostenermittlung |  |  |  |  | Kostenermittlung;;;;; | V 2.0 | 2022 |  | gültig | AsiE_StudProfile |  |  |  | 1584
beschlossen | 22.03.2023; 154 |  |  | Planung | AsiP_DryConWallElementSpecific | Ständerprofil | UNSET | Wert | [6 empty] | Kostenermittlung |  |  |  |  | Kostenermittlung;;;;; | V 2.0 | 2022 |  | gültig |  |  |  |  | 1585
beschlossen | 22.03.2023; 154 |  |  | Planung | AsiP_DryConWallElementSpecific | Ständerprofil | NOREQUIREMENT | Wert | [6 empty] | Kostenermittlung |  |  |  |  | Kostenermittlung;;;;; | V 2.0 | 2022 |  | gültig |  |  |  |  | 1586
beschlossen | 22.03.2023; 154 |  |  | Planung | AsiP_DryConWallElementSpecific | Ständerprofil | CW50 | Wert | [6 empty] | Kostenermittlung |  |  |  |  | Kostenermittlung;;;;; | V 2.0 | 2022 |  | gültig |  |  |  |  | 1587
beschlossen | 22.03.2023; 154 |  |  | Planung | AsiP_DryConWallElementSpecific | Ständerprofil | CW75 | Wert | [6 empty] | Kostenermittlung |  |  |  |  | Kostenermittlung;;;;; | V 2.0 | 2022 |  | gültig |  |  |  |  | 1588
beschlossen | 22.03.2023; 154 |  |  | Planung | AsiP_DryConWallElementSpecific | Ständerprofil | CW100 | Wert | [6 empty] | Kostenermittlung |  |  |  |  | Kostenermittlung;;;;; | V 2.0 | 2022 |  | gültig |  |  |  |  | 1589
beschlossen | 22.03.2023; 154 |  |  | Planung | AsiP_DryConWallElementSpecific | gleitender Deckenanschluss |  | Eigenschaft | *.SlidingCeilingConnection | Wahr/Falsch | Angabe ob die Wandkonstruktion mit einem gleitenden Deckenanschluss ausgeführt wird. | *. | Kostenermittlungsgrundlagen | AR - Architektur | Kostenermittlung |  |  |  |  | Kostenermittlung;;;;; | V 2.0 | 2022 |  | gültig | Asi_SlidingCeilingConnection |  |  |  | 1590
beschlossen | 22.03.2023; 154 |  |  | Planung | AsiP_DryConWallElementSpecific | Produktgruppe Dämmung Trockenbau |  | Eigenschaft | *.ProductGroupInsulation | Text (Optionen-Set) | Angabe der Produktgruppe der Dämmung gem. LB-HB | *. | Kostenermittlungsgrundlagen | AR - Architektur | Kostenermittlung |  |  |  |  | Kostenermittlung;;;;; | V 2.0 | 2022 |  | gültig | AsiE_ProductGroupInsulationDryConstruction |  |  |  | 1591
beschlossen | 22.03.2023; 154 |  |  | Planung | AsiP_DryConWallElementSpecific | Produktgruppe Dämmung Trockenbau | UNSET | Wert | [6 empty] | Kostenermittlung |  |  |  |  | Kostenermittlung;;;;; | V 2.0 | 2022 |  | gültig |  |  |  |  | 1592
beschlossen | 22.03.2023; 154 |  |  | Planung | AsiP_DryConWallElementSpecific | Produktgruppe Dämmung Trockenbau | NOREQUIREMENT | Wert | [6 empty] | Kostenermittlung |  |  |  |  | Kostenermittlung;;;;; | V 2.0 | 2022 |  | gültig |  |  |  |  | 1593
beschlossen | 22.03.2023; 154 |  |  | Planung | AsiP_DryConWallElementSpecific | Produktgruppe Dämmung Trockenbau | MW-WL | Wert | [6 empty] | Kostenermittlung |  |  |  |  | Kostenermittlung;;;;; | V 2.0 | 2022 |  | gültig |  |  |  |  | 1594
beschlossen | 22.03.2023; 154 |  |  | Planung | AsiP_DryConWallElementSpecific | Produktgruppe Dämmung Trockenbau | MW-W | Wert | [6 empty] | Kostenermittlung |  |  |  |  | Kostenermittlung;;;;; | V 2.0 | 2022 |  | gültig |  |  |  |  | 1595
beschlossen | 22.03.2023; 154 |  |  | Planung | AsiP_DryConWallElementSpecific | Produktgruppe Dämmung Trockenbau | MW-WF | Wert | [6 empty] | Kostenermittlung |  |  |  |  | Kostenermittlung;;;;; | V 2.0 | 2022 |  | gültig |  |  |  |  | 1596
beschlossen | 22.03.2023; 154 |  |  | Planung | AsiP_DryConWallElementSpecific | Produktgruppe Dämmung Trockenbau | MW-WV | Wert | [6 empty] | Kostenermittlung |  |  |  |  | Kostenermittlung;;;;; | V 2.0 | 2022 |  | gültig |  |  |  |  | 1597
beschlossen | 22.03.2023; 154 |  |  | Planung | AsiP_DryConWallElementSpecific | Produktgruppe Dämmung Trockenbau | MW-WD | Wert | [6 empty] | Kostenermittlung |  |  |  |  | Kostenermittlung;;;;; | V 2.0 | 2022 |  | gültig |  |  |  |  | 1598
beschlossen | 22.11.2023; 158 |  |  | Planung | AsiP_DryConWallElementSpecific | Plattentyp Gipsplatte ÖNORM B 3410 |  | Eigenschaft | *.TypeOfPlasterboardOnormB3410 | Text (Optionen-Set) | Plattentyp gemäß ÖNORM B 3410 | *. | Entwurf | AR - Architektur | Planung Baustoffe |  |  |  |  | Planung Baustoffe;;;;; | V 2.0 | 2022 |  | gültig | AsiE_TypeOfPlasterboardOnormB3410 |  |  |  | 1599
beschlossen | 22.11.2023; 158 |  |  | Planung | AsiP_DryConWallElementSpecific | Plattentyp Gipsplatte ÖNORM B 3410 | UNSET | Wert | [6 empty] | Planung Baustoffe |  |  |  |  | Planung Baustoffe;;;;; | V 2.0 | 2022 |  | gültig |  |  |  |  | 1600
beschlossen | 22.11.2023; 158 |  |  | Planung | AsiP_DryConWallElementSpecific | Plattentyp Gipsplatte ÖNORM B 3410 | NOREQUIREMENT | Wert | [6 empty] | Planung Baustoffe |  |  |  |  | Planung Baustoffe;;;;; | V 2.0 | 2022 |  | gültig |  |  |  |  | 1601
beschlossen | 22.11.2023; 158 |  |  | Planung | AsiP_DryConWallElementSpecific | Plattentyp Gipsplatte ÖNORM B 3410 | GKB | Wert | [6 empty] | Planung Baustoffe |  |  |  |  | Planung Baustoffe;;;;; | V 2.0 | 2022 |  | gültig |  |  |  |  | 1602
beschlossen | 22.11.2023; 158 |  |  | Planung | AsiP_DryConWallElementSpecific | Plattentyp Gipsplatte ÖNORM B 3410 | GKBI | Wert | [6 empty] | Planung Baustoffe |  |  |  |  | Planung Baustoffe;;;;; | V 2.0 | 2022 |  | gültig |  |  |  |  | 1603
beschlossen | 22.11.2023; 158 |  |  | Planung | AsiP_DryConWallElementSpecific | Plattentyp Gipsplatte ÖNORM B 3410 | GKF | Wert | [6 empty] | Planung Baustoffe |  |  |  |  | Planung Baustoffe;;;;; | V 2.0 | 2022 |  | gültig |  |  |  |  | 1604
beschlossen | 22.11.2023; 158 |  |  | Planung | AsiP_DryConWallElementSpecific | Plattentyp Gipsplatte ÖNORM B 3410 | GKFI | Wert | [6 empty] | Planung Baustoffe |  |  |  |  | Planung Baustoffe;;;;; | V 2.0 | 2022 |  | gültig |  |  |  |  | 1605
beschlossen | 22.11.2023; 158 |  |  | Planung | AsiP_DryConWallElementSpecific | Konsollasten Trockenbauwand |  | Eigenschaft | *.ConsoleLoadDrywall | Text (Optionen-Set) | Die Konsollast (F) ist die Summe aller Vertikallasten und ist nur auf den jeweiligen Lasteintragsbereich der Wand zu beziehen. Angegeben in Bezug auf die Wandlänge in kN/m, gemäß ÖNORM B 3415 | *. | Kostenermittlungsgrundlagen | AR - Architektur | Planung Baustoffe |  |  |  |  | Planung Baustoffe;;;;; | V 2.0 | 2022 |  | gültig | AsiE_ConsoleLoadDrywall |  |  |  | 1606
beschlossen | 22.11.2023; 158 |  |  | Planung | AsiP_DryConWallElementSpecific | Konsollasten Trockenbauwand | UNSET | Wert | [6 empty] | Planung Baustoffe |  |  |  |  | Planung Baustoffe;;;;; | V 2.0 | 2022 |  | gültig |  |  |  |  | 1607
beschlossen | 22.11.2023; 158 |  |  | Planung | AsiP_DryConWallElementSpecific | Konsollasten Trockenbauwand | NOREQUIREMENT | Wert | [6 empty] | Planung Baustoffe |  |  |  |  | Planung Baustoffe;;;;; | V 2.0 | 2022 |  | gültig |  |  |  |  | 1608
beschlossen | 22.11.2023; 158 |  |  | Planung | AsiP_DryConWallElementSpecific | Konsollasten Trockenbauwand | <0,4 kN/m | Wert | [6 empty] | Planung Baustoffe |  |  |  |  | Planung Baustoffe;;;;; | V 2.0 | 2022 |  | gültig |  |  |  |  | 1609
beschlossen | 22.11.2023; 158 |  |  | Planung | AsiP_DryConWallElementSpecific | Konsollasten Trockenbauwand | 0,4 kN/m bis inkl. 0,7 kN/m | Wert | [6 empty] | Planung Baustoffe |  |  |  |  | Planung Baustoffe;;;;; | V 2.0 | 2022 |  | gültig |  |  |  |  | 1610
beschlossen | 22.11.2023; 158 |  |  | Planung | AsiP_DryConWallElementSpecific | Konsollasten Trockenbauwand | >0,7 kN/m bis 1,5 kN/m | Wert | [6 empty] | Planung Baustoffe |  |  |  |  | Planung Baustoffe;;;;; | V 2.0 | 2022 |  | gültig |  |  |  |  | 1611
|  |  |  | Leistung | AsiP_DryConWallElementSpecific | maximale Wandhöhe Trockenbau |  | Eigenschaft | *.MaximumHeightDrywall | mm | maximale Wandhöhe in mm, die mit dem gewählten System möglich ist | *. |  |  | Planung Baustoffe |  |  |  |  | Planung Baustoffe;;;;; | V 2.0 | 2022 |  | gültig | Asi_MaximumHeightDrywall |  |  |  | 1612
|  |  |  | Leistung | AsiP_DryConWallElementSpecific | Plattentyp Gipsplatte EN 520 |  | Eigenschaft | *.TypeOfPlasterboardEn520 | Text (Optionen-Set) | Plattentyp gemäß EN 520 | *. |  |  | Planung Baustoffe |  |  |  |  | Planung Baustoffe;;;;; | V 2.0 | 2022 |  | gültig | AsiE_TypeOfPlasterboardEn520 |  |  |  | 1613
|  |  |  | Leistung | AsiP_DryConWallElementSpecific | Plattentyp Gipsplatte EN 520 | UNSET | Wert | [6 empty] | Planung Baustoffe |  |  |  |  | Planung Baustoffe;;;;; | V 2.0 | 2022 |  | gültig |  |  |  |  | 1614
|  |  |  | Leistung | AsiP_DryConWallElementSpecific | Plattentyp Gipsplatte EN 520 | NOREQUIREMENT | Wert | [6 empty] | Planung Baustoffe |  |  |  |  | Planung Baustoffe;;;;; | V 2.0 | 2022 |  | gültig |  |  |  |  | 1615
|  |  |  | Leistung | AsiP_DryConWallElementSpecific | Plattentyp Gipsplatte EN 520 | A | Wert | [6 empty] | Planung Baustoffe |  |  |  |  | Planung Baustoffe;;;;; | V 2.0 | 2022 |  | gültig |  |  |  |  | 1616
|  |  |  | Leistung | AsiP_DryConWallElementSpecific | Plattentyp Gipsplatte EN 520 | DEFH2IR | Wert | [6 empty] | Planung Baustoffe |  |  |  |  | Planung Baustoffe;;;;; | V 2.0 | 2022 |  | gültig |  |  |  |  | 1617
|  |  |  | Leistung | AsiP_DryConWallElementSpecific | Plattentyp Gipsplatte EN 520 | DEFIR | Wert | [6 empty] | Planung Baustoffe |  |  |  |  | Planung Baustoffe;;;;; | V 2.0 | 2022 |  | gültig |  |  |  |  | 1618
|  |  |  | Leistung | AsiP_DryConWallElementSpecific | Plattentyp Gipsplatte EN 520 | DF | Wert | [6 empty] | Planung Baustoffe |  |  |  |  | Planung Baustoffe;;;;; | V 2.0 | 2022 |  | gültig |  |  |  |  | 1619
|  |  |  | Leistung | AsiP_DryConWallElementSpecific | Plattentyp Gipsplatte EN 520 | DFH2 | Wert | [6 empty] | Planung Baustoffe |  |  |  |  | Planung Baustoffe;;;;; | V 2.0 | 2022 |  | gültig |  |  |  |  | 1620
|  |  |  | Leistung | AsiP_DryConWallElementSpecific | Plattentyp Gipsplatte EN 520 | DFH2IR | Wert | [6 empty] | Planung Baustoffe |  |  |  |  | Planung Baustoffe;;;;; | V 2.0 | 2022 |  | gültig |  |  |  |  | 1621
|  |  |  | Leistung | AsiP_DryConWallElementSpecific | Plattentyp Gipsplatte EN 520 | DFIR | Wert | [6 empty] | Planung Baustoffe |  |  |  |  | Planung Baustoffe;;;;; | V 2.0 | 2022 |  | gültig |  |  |  |  | 1622
|  |  |  | Leistung | AsiP_DryConWallElementSpecific | Plattentyp Gipsplatte EN 520 | H1 | Wert | [6 empty] | Planung Baustoffe |  |  |  |  | Planung Baustoffe;;;;; | V 2.0 | 2022 |  | gültig |  |  |  |  | 1623
|  |  |  | Leistung | AsiP_DryConWallElementSpecific | Plattentyp Gipsplatte EN 520 | H2 | Wert | [6 empty] | Planung Baustoffe |  |  |  |  | Planung Baustoffe;;;;; | V 2.0 | 2022 |  | gültig |  |  |  |  | 1624
beschlossen | 22.03.2023; 154 |  |  | Planung | AsiP_DryConCeilingElementSpecific |  |  | Gruppe | AsiP_DryConCeilingElementSpecific |  |  | IfcCovering.CEILING |  |  | Planung Baustoffe | Kostenermittlung |  |  |  | Planung Baustoffe;Kostenermittlung;;;; | V 2.0 | 2022 |  | gültig | AsiP_DryConCeilingElementSpecific | d0cf235e-6813-4e9f-b6d2-8caed62d9fe8 |  |  | 1625
beschlossen | 22.03.2023; 154 |  |  | Planung | AsiP_DryConCeilingElementSpecific | Leitprodukt |  | Eigenschaft | *.ManufacturerUnit | Text | Herstellername/Produktname | *. | Kostenermittlungsgrundlagen | AR - Architektur | Kostenermittlung |  |  |  |  | Kostenermittlung;;;;; | V 2.0 | 2022 |  | gültig | Asi_ManufacturerUnit |  |  |  | 1626
beschlossen | 22.03.2023; 154 |  |  | Planung | AsiP_DryConCeilingElementSpecific | Typ Trockenbau Decke |  | Eigenschaft | *.TypeOfDryConstructionCeiling | Text (Optionen-Set) | Angabe des Deckenkonstruktiostypes gem. LB-HB | *. | Entwurf | AR - Architektur | Kostenermittlung |  |  |  |  | Kostenermittlung;;;;; | V 2.0 | 2022 |  | gültig | AsiE_TypeOfDryConCeiling |  |  |  | 1627
beschlossen | 22.03.2023; 154 |  |  | Planung | AsiP_DryConCeilingElementSpecific | Typ Trockenbau Decke | UNSET | Wert | [6 empty] | Kostenermittlung |  |  |  |  | Kostenermittlung;;;;; | V 2.0 | 2022 |  | gültig |  |  |  |  | 1628
beschlossen | 22.03.2023; 154 |  |  | Planung | AsiP_DryConCeilingElementSpecific | Typ Trockenbau Decke | NOREQUIREMENT | Wert | [6 empty] | Kostenermittlung |  |  |  |  | Kostenermittlung;;;;; | V 2.0 | 2022 |  | gültig |  |  |  |  | 1629
beschlossen | 22.03.2023; 154 |  |  | Planung | AsiP_DryConCeilingElementSpecific | Typ Trockenbau Decke | Deckenbekleidung GK | Wert | [6 empty] | Kostenermittlung |  |  |  |  | Kostenermittlung;;;;; | V 2.0 | 2022 |  | gültig |  |  |  |  | 1630
beschlossen | 22.03.2023; 154 |  |  | Planung | AsiP_DryConCeilingElementSpecific | Typ Trockenbau Decke | abgehängte Decke GK | Wert | [6 empty] | Kostenermittlung |  |  |  |  | Kostenermittlung;;;;; | V 2.0 | 2022 |  | gültig |  |  |  |  | 1631
beschlossen | 22.03.2023; 154 |  |  | Planung | AsiP_DryConCeilingElementSpecific | Typ Trockenbau Decke | abgehängte Decke Mineralfaser, UK sichtbar | Wert | [6 empty] | Kostenermittlung |  |  |  |  | Kostenermittlung;;;;; | V 2.0 | 2022 |  | gültig |  |  |  |  | 1632
beschlossen | 22.03.2023; 154 |  |  | Planung | AsiP_DryConCeilingElementSpecific | Typ Trockenbau Decke | abgehängte Decke Mineralfaser, UK verdeckt | Wert | [6 empty] | Kostenermittlung |  |  |  |  | Kostenermittlung;;;;; | V 2.0 | 2022 |  | gültig |  |  |  |  | 1633
beschlossen | 22.03.2023; 154 |  |  | Planung | AsiP_DryConCeilingElementSpecific | Typ Trockenbau Decke | abgehängte Decke Alu-Paneel | Wert | [6 empty] | Kostenermittlung |  |  |  |  | Kostenermittlung;;;;; | V 2.0 | 2022 |  | gültig |  |  |  |  | 1634
beschlossen | 22.03.2023; 154 |  |  | Planung | AsiP_DryConCeilingElementSpecific | Typ Trockenbau Decke | abgehängte Decke Metallkassetten | Wert | [6 empty] | Kostenermittlung |  |  |  |  | Kostenermittlung;;;;; | V 2.0 | 2022 |  | gültig |  |  |  |  | 1635
beschlossen | 22.03.2023; 154 |  |  | Planung | AsiP_DryConCeilingElementSpecific | Typ Trockenbau Decke | abgehängte Decke Metall-Langfeldplatten | Wert | [6 empty] | Kostenermittlung |  |  |  |  | Kostenermittlung;;;;; | V 2.0 | 2022 |  | gültig |  |  |  |  | 1636
beschlossen | 22.03.2023; 154 |  |  | Planung | AsiP_DryConCeilingElementSpecific | Typ Gipskartonplatten |  | Eigenschaft | *.TypeOfPlasterboard | Text (Optionen-Set) | Angabe des zu verwendenden (Gipskarton)Plattentypes gem. LB-HB | *. | Kostenermittlungsgrundlagen | AR - Architektur | Kostenermittlung |  |  |  |  | Kostenermittlung;;;;; | V 2.1 | 2022 |  | gültig | AsiE_TypeOfPlasterboard |  |  |  | 1637
beschlossen | 22.03.2023; 154 |  |  | Planung | AsiP_DryConCeilingElementSpecific | Typ Gipskartonplatten | UNSET | Wert | [6 empty] | Kostenermittlung |  |  |  |  | Kostenermittlung;;;;; | V 2.0 | 2022 |  | gültig |  |  |  |  | 1638
beschlossen | 22.03.2023; 154 |  |  | Planung | AsiP_DryConCeilingElementSpecific | Typ Gipskartonplatten | NOREQUIREMENT | Wert | [6 empty] | Kostenermittlung |  |  |  |  | Kostenermittlung;;;;; | V 2.0 | 2022 |  | gültig |  |  |  |  | 1639
beschlossen | 22.03.2023; 154 |  |  | Planung | AsiP_DryConCeilingElementSpecific | Typ Gipskartonplatten | GKB 12,5mm | Wert | [6 empty] | Kostenermittlung |  |  |  |  | Kostenermittlung;;;;; | V 2.0 | 2022 |  | gültig |  |  |  |  | 1640
beschlossen | 22.03.2023; 154 |  |  | Planung | AsiP_DryConCeilingElementSpecific | Typ Gipskartonplatten | GKB 15mm | Wert | [6 empty] | Kostenermittlung |  |  |  |  | Kostenermittlung;;;;; | V 2.0 | 2022 |  | gültig |  |  |  |  | 1641
beschlossen | 22.03.2023; 154 |  |  | Planung | AsiP_DryConCeilingElementSpecific | Typ Gipskartonplatten | GKF 12,5 mm | Wert | [6 empty] | Kostenermittlung |  |  |  |  | Kostenermittlung;;;;; | V 2.0 | 2022 |  | gültig |  |  |  |  | 1642
beschlossen | 22.03.2023; 154 |  |  | Planung | AsiP_DryConCeilingElementSpecific | Typ Gipskartonplatten | GKF 15 mm | Wert | [6 empty] | Kostenermittlung |  |  |  |  | Kostenermittlung;;;;; | V 2.0 | 2022 |  | gültig |  |  |  |  | 1643
beschlossen | 22.03.2023; 154 |  |  | Planung | AsiP_DryConCeilingElementSpecific | Typ Gipskartonplatten | zement gebundene Platte 12,5mm | Wert | [6 empty] | Kostenermittlung |  |  |  |  | Kostenermittlung;;;;; | V 2.0 | 2022 |  | gültig |  |  |  |  | 1644
beschlossen | 22.03.2023; 154 |  |  | Planung | AsiP_DryConCeilingElementSpecific | drucksteife Unterkonstruktion |  | Eigenschaft | *.SubstructureForceRigid | Wahr/Falsch | Angabe ob die Unterkonstruktion des Deckensystems drucksteif ausgebildet ist. | *. | Kostenermittlungsgrundlagen | AR - Architektur | Kostenermittlung |  |  |  |  | Kostenermittlung;;;;; | V 2.0 | 2022 |  | gültig | Asi_SubstructureForceRigidDryConCeiling |  |  |  | 1645
beschlossen | 22.11.2023; 158 |  |  | Planung | AsiP_DryConCeilingElementSpecific | Akustikmaßnahmen |  | Eigenschaft | *.AcousticMeasures | Text (Optionen-Set) | Angabe über die Art des zusätzlichen Akustikmaßnahmen bei Trockenbaudecken | *. | Kostenermittlungsgrundlagen | AR - Architektur | Kostenermittlung |  |  |  |  | Kostenermittlung;;;;; | V 2.0 | 2022 |  | gültig | Asi_AcousticMeasuresDryConCeiling |  |  |  | 1646
beschlossen | 22.11.2023; 158 |  |  | Planung | AsiP_DryConCeilingElementSpecific | Akustikmaßnahmen | UNSET | Wert | [6 empty] | Kostenermittlung |  |  |  |  | Kostenermittlung;;;;; | V 2.0 | 2022 |  | gültig |  |  |  |  | 1647
beschlossen | 22.11.2023; 158 |  |  | Planung | AsiP_DryConCeilingElementSpecific | Akustikmaßnahmen | NOREQUIREMENT | Wert | [6 empty] | Kostenermittlung |  |  |  |  | Kostenermittlung;;;;; | V 2.0 | 2022 |  | gültig |  |  |  |  | 1648
beschlossen | 22.11.2023; 158 |  |  | Planung | AsiP_DryConCeilingElementSpecific | Akustikmaßnahmen | Lochung | Wert | [6 empty] | Kostenermittlung |  |  |  |  | Kostenermittlung;;;;; | V 2.0 | 2022 |  | gültig |  |  |  |  | 1649
beschlossen | 22.11.2023; 158 |  |  | Planung | AsiP_DryConCeilingElementSpecific | Akustikmaßnahmen | Lochung, Rieselschutz | Wert | [6 empty] | Kostenermittlung |  |  |  |  | Kostenermittlung;;;;; | V 2.0 | 2022 |  | gültig |  |  |  |  | 1650
beschlossen | 22.11.2023; 158 |  |  | Planung | AsiP_DryConCeilingElementSpecific | Akustikmaßnahmen | Lochung, Akustikfilz | Wert | [6 empty] | Kostenermittlung |  |  |  |  | Kostenermittlung;;;;; | V 2.0 | 2022 |  | gültig |  |  |  |  | 1651
beschlossen | 22.03.2023; 154 |  |  | Planung | AsiP_DryConCeilingElementSpecific | Produktgruppe Dämmung |  | Eigenschaft | *.InsulationProductGroup | Text (Optionen-Set) | Angabe der Produktgruppe der Dämmung gem. LB-HB | *. | Kostenermittlungsgrundlagen | AR - Architektur | Kostenermittlung |  |  |  |  | Kostenermittlung;;;;; | V 2.0 | 2022 |  | gültig | AsiE_InsulationProductGroupDryConCeiling |  |  |  | 1652
beschlossen | 22.03.2023; 154 |  |  | Planung | AsiP_DryConCeilingElementSpecific | Produktgruppe Dämmung | UNSET | Wert | [6 empty] | Kostenermittlung |  |  |  |  | Kostenermittlung;;;;; | V 2.0 | 2022 |  | gültig |  |  |  |  | 1653
beschlossen | 22.03.2023; 154 |  |  | Planung | AsiP_DryConCeilingElementSpecific | Produktgruppe Dämmung | NOREQUIREMENT | Wert | [6 empty] | Kostenermittlung |  |  |  |  | Kostenermittlung;;;;; | V 2.0 | 2022 |  | gültig |  |  |  |  | 1654
beschlossen | 22.03.2023; 154 |  |  | Planung | AsiP_DryConCeilingElementSpecific | Produktgruppe Dämmung | MW-WL | Wert | [6 empty] | Kostenermittlung |  |  |  |  | Kostenermittlung;;;;; | V 2.0 | 2022 |  | gültig |  |  |  |  | 1655
beschlossen | 22.03.2023; 154 |  |  | Planung | AsiP_DryConCeilingElementSpecific | Produktgruppe Dämmung | MW-W | Wert | [6 empty] | Kostenermittlung |  |  |  |  | Kostenermittlung;;;;; | V 2.0 | 2022 |  | gültig |  |  |  |  | 1656
beschlossen | 22.03.2023; 154 |  |  | Planung | AsiP_DryConCeilingElementSpecific | Produktgruppe Dämmung | MW-WF | Wert | [6 empty] | Kostenermittlung |  |  |  |  | Kostenermittlung;;;;; | V 2.0 | 2022 |  | gültig |  |  |  |  | 1657
beschlossen | 22.03.2023; 154 |  |  | Planung | AsiP_DryConCeilingElementSpecific | Produktgruppe Dämmung | MW-WV | Wert | [6 empty] | Kostenermittlung |  |  |  |  | Kostenermittlung;;;;; | V 2.0 | 2022 |  | gültig |  |  |  |  | 1658
beschlossen | 22.03.2023; 154 |  |  | Planung | AsiP_DryConCeilingElementSpecific | Produktgruppe Dämmung | MW-WD | Wert | [6 empty] | Kostenermittlung |  |  |  |  | Kostenermittlung;;;;; | V 2.0 | 2022 |  | gültig |  |  |  |  | 1659
beschlossen | 22.03.2023; 154 |  |  | Planung | AsiP_DryConCeilingElementSpecific | Beschichtung Metalldecke |  | Eigenschaft | *.CoatingMetalCeiling | Text (Optionen-Set) | Angabe der Art der Beschichtung | *. | Kostenermittlungsgrundlagen | AR - Architektur | Kostenermittlung |  |  |  |  | Kostenermittlung;;;;; | V 2.0 | 2022 |  | gültig | AsiE_CoatingMetalCeiling |  |  |  | 1660
beschlossen | 22.03.2023; 154 |  |  | Planung | AsiP_DryConCeilingElementSpecific | Beschichtung Metalldecke | UNSET | Wert | [6 empty] | Kostenermittlung |  |  |  |  | Kostenermittlung;;;;; | V 2.0 | 2022 |  | gültig |  |  |  |  | 1661
beschlossen | 22.03.2023; 154 |  |  | Planung | AsiP_DryConCeilingElementSpecific | Beschichtung Metalldecke | NOREQUIREMENT | Wert | [6 empty] | Kostenermittlung |  |  |  |  | Kostenermittlung;;;;; | V 2.0 | 2022 |  | gültig |  |  |  |  | 1662
beschlossen | 22.03.2023; 154 |  |  | Planung | AsiP_DryConCeilingElementSpecific | Beschichtung Metalldecke | (Pulver)beschichtet | Wert | [6 empty] | Kostenermittlung |  |  |  |  | Kostenermittlung;;;;; | V 2.0 | 2022 |  | gültig |  |  |  |  | 1663
beschlossen | 22.03.2023; 154 |  |  | Planung | AsiP_DryConCeilingElementSpecific | Beschichtung Metalldecke | lackiert | Wert | [6 empty] | Kostenermittlung |  |  |  |  | Kostenermittlung;;;;; | V 2.0 | 2022 |  | gültig |  |  |  |  | 1664
beschlossen | 22.03.2023; 154 |  |  | Planung | AsiP_DryConCeilingElementSpecific | Beschichtung Metalldecke | eloxiert | Wert | [6 empty] | Kostenermittlung |  |  |  |  | Kostenermittlung;;;;; | V 2.0 | 2022 |  | gültig |  |  |  |  | 1665
beschlossen | 22.11.2023; 158 |  |  | Planung | AsiP_DryConCeilingElementSpecific | Plattentyp Gipsplatte ÖNORM B 3410 |  | Eigenschaft | *.TypeOfPlasterboardOnormB3410 | Text (Optionen-Set) | Plattentyp gemäß ÖNORM B 3410 | *. | Entwurf | AR - Architektur | Planung Baustoffe |  |  |  |  | Planung Baustoffe;;;;; | V 2.0 | 2022 |  | gültig | AsiE_TypeOfPlasterboardOnormB3410 |  |  |  | 1666
beschlossen | 22.11.2023; 158 |  |  | Planung | AsiP_DryConCeilingElementSpecific | Plattentyp Gipsplatte ÖNORM B 3410 | UNSET | Wert | [6 empty] | Planung Baustoffe |  |  |  |  | Planung Baustoffe;;;;; | V 2.0 | 2022 |  | gültig |  |  |  |  | 1667
beschlossen | 22.11.2023; 158 |  |  | Planung | AsiP_DryConCeilingElementSpecific | Plattentyp Gipsplatte ÖNORM B 3410 | NOREQUIREMENT | Wert | [6 empty] | Planung Baustoffe |  |  |  |  | Planung Baustoffe;;;;; | V 2.0 | 2022 |  | gültig |  |  |  |  | 1668
beschlossen | 22.11.2023; 158 |  |  | Planung | AsiP_DryConCeilingElementSpecific | Plattentyp Gipsplatte ÖNORM B 3410 | GKB | Wert | [6 empty] | Planung Baustoffe |  |  |  |  | Planung Baustoffe;;;;; | V 2.0 | 2022 |  | gültig |  |  |  |  | 1669
beschlossen | 22.11.2023; 158 |  |  | Planung | AsiP_DryConCeilingElementSpecific | Plattentyp Gipsplatte ÖNORM B 3410 | GKBI | Wert | [6 empty] | Planung Baustoffe |  |  |  |  | Planung Baustoffe;;;;; | V 2.0 | 2022 |  | gültig |  |  |  |  | 1670
beschlossen | 22.11.2023; 158 |  |  | Planung | AsiP_DryConCeilingElementSpecific | Plattentyp Gipsplatte ÖNORM B 3410 | GKF | Wert | [6 empty] | Planung Baustoffe |  |  |  |  | Planung Baustoffe;;;;; | V 2.0 | 2022 |  | gültig |  |  |  |  | 1671
beschlossen | 22.11.2023; 158 |  |  | Planung | AsiP_DryConCeilingElementSpecific | Plattentyp Gipsplatte ÖNORM B 3410 | GKFI | Wert | [6 empty] | Planung Baustoffe |  |  |  |  | Planung Baustoffe;;;;; | V 2.0 | 2022 |  | gültig |  |  |  |  | 1672
|  |  |  | Leistung | AsiP_DryConCeilingElementSpecific | Rastermaß einer Kassettendecke |  | Eigenschaft | *.GridSizeCeilingPanels | m | Maß eines zusammengesetztes Unterdeckensystem (ugs. Rasterdecke oder Kassettendecke) | *. |  |  | Planung Baustoffe |  |  |  |  | Planung Baustoffe;;;;; | V 2.0 | 2022 |  | gültig | Asi_GridSizeCeilingPanels |  |  |  | 1673
|  |  |  | Leistung | AsiP_DryConCeilingElementSpecific | Plattentyp Gipsplatte EN 520 |  | Eigenschaft | *.TypeOfPlasterboardEn520 | Text (Optionen-Set) | Plattentyp gemäß EN 520 | *. |  |  | Planung Baustoffe |  |  |  |  | Planung Baustoffe;;;;; | V 2.0 | 2022 |  | gültig | AsiE_TypeOfPlasterboardEn520 |  |  |  | 1674
|  |  |  | Leistung | AsiP_DryConCeilingElementSpecific | Plattentyp Gipsplatte EN 520 | UNSET | Wert | [6 empty] | Planung Baustoffe |  |  |  |  | Planung Baustoffe;;;;; | V 2.0 | 2022 |  | gültig |  |  |  |  | 1675
|  |  |  | Leistung | AsiP_DryConCeilingElementSpecific | Plattentyp Gipsplatte EN 520 | NOREQUIREMENT | Wert | [6 empty] | Planung Baustoffe |  |  |  |  | Planung Baustoffe;;;;; | V 2.0 | 2022 |  | gültig |  |  |  |  | 1676
|  |  |  | Leistung | AsiP_DryConCeilingElementSpecific | Plattentyp Gipsplatte EN 520 | A | Wert | [6 empty] | Planung Baustoffe |  |  |  |  | Planung Baustoffe;;;;; | V 2.0 | 2022 |  | gültig |  |  |  |  | 1677
|  |  |  | Leistung | AsiP_DryConCeilingElementSpecific | Plattentyp Gipsplatte EN 520 | DEFH2IR | Wert | [6 empty] | Planung Baustoffe |  |  |  |  | Planung Baustoffe;;;;; | V 2.0 | 2022 |  | gültig |  |  |  |  | 1678
|  |  |  | Leistung | AsiP_DryConCeilingElementSpecific | Plattentyp Gipsplatte EN 520 | DEFIR | Wert | [6 empty] | Planung Baustoffe |  |  |  |  | Planung Baustoffe;;;;; | V 2.0 | 2022 |  | gültig |  |  |  |  | 1679
|  |  |  | Leistung | AsiP_DryConCeilingElementSpecific | Plattentyp Gipsplatte EN 520 | DF | Wert | [6 empty] | Planung Baustoffe |  |  |  |  | Planung Baustoffe;;;;; | V 2.0 | 2022 |  | gültig |  |  |  |  | 1680
|  |  |  | Leistung | AsiP_DryConCeilingElementSpecific | Plattentyp Gipsplatte EN 520 | DFH2 | Wert | [6 empty] | Planung Baustoffe |  |  |  |  | Planung Baustoffe;;;;; | V 2.0 | 2022 |  | gültig |  |  |  |  | 1681
|  |  |  | Leistung | AsiP_DryConCeilingElementSpecific | Plattentyp Gipsplatte EN 520 | DFH2IR | Wert | [6 empty] | Planung Baustoffe |  |  |  |  | Planung Baustoffe;;;;; | V 2.0 | 2022 |  | gültig |  |  |  |  | 1682
|  |  |  | Leistung | AsiP_DryConCeilingElementSpecific | Plattentyp Gipsplatte EN 520 | DFIR | Wert | [6 empty] | Planung Baustoffe |  |  |  |  | Planung Baustoffe;;;;; | V 2.0 | 2022 |  | gültig |  |  |  |  | 1683
|  |  |  | Leistung | AsiP_DryConCeilingElementSpecific | Plattentyp Gipsplatte EN 520 | H1 | Wert | [6 empty] | Planung Baustoffe |  |  |  |  | Planung Baustoffe;;;;; | V 2.0 | 2022 |  | gültig |  |  |  |  | 1684
|  |  |  | Leistung | AsiP_DryConCeilingElementSpecific | Plattentyp Gipsplatte EN 520 | H2 | Wert | [6 empty] | Planung Baustoffe |  |  |  |  | Planung Baustoffe;;;;; | V 2.0 | 2022 |  | gültig |  |  |  |  | 1685
beschlossen | 22.03.2023; 154 |  |  | Planung | AsiP_DryConFloorElementSpecific |  |  | Gruppe | AsiP_DryConFloorElementSpecific |  |  | IfcCovering.FLOORING |  |  | Kostenermittlung |  |  |  |  | Kostenermittlung;;;;; | V 2.0 | 2022 |  | gültig | AsiP_DryConFloorElementSpecific | 37be16bb-245a-4162-867f-818f4030892a |  |  | 1686
beschlossen | 22.03.2023; 154 |  |  | Planung | AsiP_DryConFloorElementSpecific | Leitprodukt |  | Eigenschaft | *.ManufacturerUnit | Text | Herstellername/Produktname | *. | Kostenermittlungsgrundlagen | AR - Architektur | Kostenermittlung |  |  |  |  | Kostenermittlung;;;;; | V 2.0 | 2022 |  | gültig | Asi_ManufacturerUnit |  |  |  | 1687
beschlossen | 22.03.2023; 154 |  |  | Planung | AsiP_DryConFloorElementSpecific | Typ Trockenbau Boden |  | Eigenschaft | *.TypeOfDryConFlooring | Text (Optionen-Set) | Angabe des Bodenkonstruktiostypes gem. LB-HB | *. | Entwurf | AR - Architektur | Kostenermittlung |  |  |  |  | Kostenermittlung;;;;; | V 2.0 | 2022 |  | gültig | AsiE_TypeOfDryConFloor |  |  |  | 1688
beschlossen | 22.03.2023; 154 |  |  | Planung | AsiP_DryConFloorElementSpecific | Typ Trockenbau Boden | UNSET | Wert | [6 empty] | Kostenermittlung |  |  |  |  | Kostenermittlung;;;;; | V 2.0 | 2022 |  | gültig |  |  |  |  | 1689
beschlossen | 22.03.2023; 154 |  |  | Planung | AsiP_DryConFloorElementSpecific | Typ Trockenbau Boden | NOREQUIREMENT | Wert | [6 empty] | Kostenermittlung |  |  |  |  | Kostenermittlung;;;;; | V 2.0 | 2022 |  | gültig |  |  |  |  | 1690
beschlossen | 22.03.2023; 154 |  |  | Planung | AsiP_DryConFloorElementSpecific | Typ Trockenbau Boden | Trockenestrich | Wert | [6 empty] | Kostenermittlung |  |  |  |  | Kostenermittlung;;;;; | V 2.0 | 2022 |  | gültig |  |  |  |  | 1691
beschlossen | 22.03.2023; 154 |  |  | Planung | AsiP_DryConFloorElementSpecific | Typ Trockenbau Boden | Verbundbodenelemente | Wert | [6 empty] | Kostenermittlung |  |  |  |  | Kostenermittlung;;;;; | V 2.0 | 2022 |  | gültig |  |  |  |  | 1692
beschlossen | 22.03.2023; 154 |  |  | Planung | AsiP_DryConFloorElementSpecific | Typ Trockenbau Boden | Doppelboden | Wert | [6 empty] | Kostenermittlung |  |  |  |  | Kostenermittlung;;;;; | V 2.0 | 2022 |  | gültig |  |  |  |  | 1693
beschlossen | 22.03.2023; 154 |  |  | Planung | AsiP_DryConFloorElementSpecific | Typ Trockenbau Boden | Hohlraumboden | Wert | [6 empty] | Kostenermittlung |  |  |  |  | Kostenermittlung;;;;; | V 2.0 | 2022 |  | gültig |  |  |  |  | 1694
beschlossen | 22.03.2023; 154 |  |  | Planung | AsiP_DryConFloorElementSpecific | Typ Trockenbau Boden | Distanzbodensystem | Wert | [6 empty] | Kostenermittlung |  |  |  |  | Kostenermittlung;;;;; | V 2.0 | 2022 |  | gültig |  |  |  |  | 1695
beschlossen | 22.03.2023; 154 |  |  | Planung | AsiP_DryConFloorElementSpecific | erforderliche Flächenbelastung |  | Eigenschaft | *.RequiredAreaLoad | positive Zahl.kN/m2 | Angabe erforderlichen Flächenbelastung von Bodenkonstruktionen | *. | Kostenermittlungsgrundlagen | AR - Architektur | Kostenermittlung |  |  |  |  | Kostenermittlung;;;;; | V 2.0 | 2022 |  | gültig | Asi_RequiredAreaLoadDryConFloor |  |  |  | 1696
beschlossen | 22.03.2023; 154 |  |  | Planung | AsiP_DryConFloorElementSpecific | luftführender Boden |  | Eigenschaft | *.VentilatingFloor | Wahr/Falsch | Angabe ob die aufgeständerte Bodenkonstruktion luftführend ist. | *. | Einreichplanung | AR - Architektur | Kostenermittlung |  |  |  |  | Kostenermittlung;;;;; | V 2.0 | 2022 |  | gültig | Asi_VentilatingDryConFloor |  |  |  | 1697
beschlossen | 07.09.2023; 157 |  |  | Planung | AsiP_ExcavationElementSpecific |  |  | Gruppe | AsiP_ExcavationElementSpecific |  |  | IfcBuildingElementProxy.EXCAVATIONELEMENT |  |  | Kostenermittlung |  |  |  |  | Kostenermittlung;;;;; | V 2.0 | 2022 |  | gültig | AsiP_ExcavationElementSpecific | e473c7da-62fe-4670-bb07-32c0f7eeca9c |  |  | 1698
beschlossen | 07.09.2023; 157 |  |  | Planung | AsiP_ExcavationElementSpecific | Aushubart |  | Eigenschaft | *.ExcavationType | Text (Optionen-Set) | Angabe der Aushubart gem. LB-HB | *. | Kostenermittlungsgrundlagen | TP - Tragwerksplanung | Kostenermittlung |  |  |  |  | Kostenermittlung;;;;; | V 2.0 | 2022 |  | gültig | AsiE_ExcavationType |  |  |  | 1699
beschlossen | 07.09.2023; 157 |  |  | Planung | AsiP_ExcavationElementSpecific | Aushubart | UNSET | Wert | [6 empty] | Kostenermittlung |  |  |  |  | Kostenermittlung;;;;; | V 2.0 | 2022 |  | gültig |  |  |  |  | 1700
beschlossen | 07.09.2023; 157 |  |  | Planung | AsiP_ExcavationElementSpecific | Aushubart | NOREQUIREMENT | Wert | [6 empty] | Kostenermittlung |  |  |  |  | Kostenermittlung;;;;; | V 2.0 | 2022 |  | gültig |  |  |  |  | 1701
beschlossen | 07.09.2023; 157 |  |  | Planung | AsiP_ExcavationElementSpecific | Aushubart | Baugrube | Wert | [6 empty] | Kostenermittlung |  |  |  |  | Kostenermittlung;;;;; | V 2.0 | 2022 |  | gültig |  |  |  |  | 1702
beschlossen | 07.09.2023; 157 |  |  | Planung | AsiP_ExcavationElementSpecific | Aushubart | Fundament | Wert | [6 empty] | Kostenermittlung |  |  |  |  | Kostenermittlung;;;;; | V 2.0 | 2022 |  | gültig |  |  |  |  | 1703
beschlossen | 07.09.2023; 157 |  |  | Planung | AsiP_ExcavationElementSpecific | Aushubart | Graben, Schacht | Wert | [6 empty] | Kostenermittlung |  |  |  |  | Kostenermittlung;;;;; | V 2.0 | 2022 |  | gültig |  |  |  |  | 1704
beschlossen | 07.09.2023; 157 |  |  | Planung | AsiP_ExcavationElementSpecific | Aushubart | OTHER | Wert | [6 empty] | Kostenermittlung |  |  |  |  | Kostenermittlung;;;;; | V 2.0 | 2022 |  | gültig |  |  |  |  | 1705
beschlossen | 07.09.2023; 157 |  |  | Planung | AsiP_ExcavationElementSpecific | Aushubart | NOTKNOWN | Wert | [6 empty] | Kostenermittlung |  |  |  |  | Kostenermittlung;;;;; | V 2.0 | 2022 |  | gültig |  |  |  |  | 1706
beschlossen | 07.09.2023; 157 |  |  | Planung | AsiP_ExcavationElementSpecific | Aushubtiefe |  | Eigenschaft | *.Width | m | Angabe der Aushubtiefe des lotrechten Abschnittes | *. | Kostenermittlungsgrundlagen | TP - Tragwerksplanung | Kostenermittlung |  |  |  |  | Kostenermittlung;;;;; | V 2.0 | 2022 |  | gültig | Asi_Width |  |  |  | 1707
beschlossen | 07.09.2023; 157 |  |  | Planung | AsiP_ExcavationElementSpecific | Böschung Gelände |  | Eigenschaft | *.Enbankment | Wahr/Falsch | Ja/Nein für geböschte Erdwand, gemessen von horizontalen Ebene des Fusspunktes | *. | Kostenermittlungsgrundlagen | TP - Tragwerksplanung | Kostenermittlung |  |  |  |  | Kostenermittlung;;;;; | V 2.0 | 2022 |  | gültig | Asi_Enbankment |  |  |  | 1708
beschlossen | 07.09.2023; 157 |  |  | Planung | AsiP_ExcavationElementSpecific | Aushubklasse |  | Eigenschaft | *.ExcavitionClass | Text (Optionen-Set) | Angabe der Bodenklasse (Aushubklasse) gem. ÖN B2205 | *. | Kostenermittlungsgrundlagen | TP - Tragwerksplanung | Kostenermittlung |  |  |  |  | Kostenermittlung;;;;; | V 2.0 | 2022 |  | gültig | AsiE_ExcavitionClass |  |  |  | 1709
beschlossen | 07.09.2023; 157 |  |  | Planung | AsiP_ExcavationElementSpecific | Aushubklasse | UNSET | Wert | [6 empty] | Kostenermittlung |  |  |  |  | Kostenermittlung;;;;; | V 2.0 | 2022 |  | gültig |  |  |  |  | 1710
beschlossen | 07.09.2023; 157 |  |  | Planung | AsiP_ExcavationElementSpecific | Aushubklasse | NOREQUIREMENT | Wert | [6 empty] | Kostenermittlung |  |  |  |  | Kostenermittlung;;;;; | V 2.0 | 2022 |  | gültig |  |  |  |  | 1711
beschlossen | 07.09.2023; 157 |  |  | Planung | AsiP_ExcavationElementSpecific | Aushubklasse | AKL | Wert | [6 empty] | Kostenermittlung |  |  |  |  | Kostenermittlung;;;;; | V 2.0 | 2022 |  | gültig |  |  |  |  | 1712
beschlossen | 07.09.2023; 157 |  |  | Planung | AsiP_ExcavationElementSpecific | Aushubklasse | AKL-M | Wert | [6 empty] | Kostenermittlung |  |  |  |  | Kostenermittlung;;;;; | V 2.0 | 2022 |  | gültig |  |  |  |  | 1713
beschlossen | 07.09.2023; 157 |  |  | Planung | AsiP_ExcavationElementSpecific | Aushubklasse | AKL-O | Wert | [6 empty] | Kostenermittlung |  |  |  |  | Kostenermittlung;;;;; | V 2.0 | 2022 |  | gültig |  |  |  |  | 1714
beschlossen | 07.09.2023; 157 |  |  | Planung | AsiP_ExcavationElementSpecific | Aushubklasse | AKL-K | Wert | [6 empty] | Kostenermittlung |  |  |  |  | Kostenermittlung;;;;; | V 2.0 | 2022 |  | gültig |  |  |  |  | 1715
beschlossen | 07.09.2023; 157 |  |  | Planung | AsiP_ExcavationElementSpecific | Aushubklasse | AKL-S | Wert | [6 empty] | Kostenermittlung |  |  |  |  | Kostenermittlung;;;;; | V 2.0 | 2022 |  | gültig |  |  |  |  | 1716
beschlossen | 07.09.2023; 157 |  |  | Planung | AsiP_ExcavationElementSpecific | Aushubklasse | AKBF | Wert | [6 empty] | Kostenermittlung |  |  |  |  | Kostenermittlung;;;;; | V 2.0 | 2022 |  | gültig |  |  |  |  | 1717
beschlossen | 07.09.2023; 157 |  |  | Planung | AsiP_ExcavationElementSpecific | Aushubklasse | AKF | Wert | [6 empty] | Kostenermittlung |  |  |  |  | Kostenermittlung;;;;; | V 2.0 | 2022 |  | gültig |  |  |  |  | 1718
beschlossen | 07.09.2023; 157 |  |  | Planung | AsiP_ExcavationElementSpecific | Aushubklasse | OTHER | Wert | [6 empty] | Kostenermittlung |  |  |  |  | Kostenermittlung;;;;; | V 2.0 | 2022 |  | gültig |  |  |  |  | 1719
beschlossen | 07.09.2023; 157 |  |  | Planung | AsiP_ExcavationElementSpecific | Aushubklasse | NOTKNOWN | Wert | [6 empty] | Kostenermittlung |  |  |  |  | Kostenermittlung;;;;; | V 2.0 | 2022 |  | gültig |  |  |  |  | 1720
beschlossen | 07.09.2023; 157 |  |  | Planung | AsiP_ExcavationElementSpecific | Grundwasser |  | Eigenschaft | *.Groundwater | Wahr/Falsch | Ja/Nein für Boden unterhalb des natürlichen oder unterhalb eines durch Wasserhaltung abgesenkten Grundwasserspiegels. | *. | Kostenermittlungsgrundlagen | TP - Tragwerksplanung | Kostenermittlung |  |  |  |  | Kostenermittlung;;;;; | V 2.0 | 2022 |  | gültig | Asi_Groundwater |  |  |  | 1721
beschlossen | 07.09.2023; 157 |  |  | Planung | AsiP_SoilFillingElementSpecific |  |  | Gruppe | AsiP_SoilFillingElementSpecific |  |  | IfcBuildingElementProxy.SOILFILLING |  |  | Kostenermittlung |  |  |  |  | Kostenermittlung;;;;; | V 2.0 | 2022 |  | gültig | AsiP_SoilFillingElementSpecific | e473c7da-62fe-4670-bb07-32c0f7eeca9c |  |  | 1722
beschlossen | 07.09.2023; 157 |  |  | Planung | AsiP_SoilFillingElementSpecific | Art des Materialeinbaus |  | Eigenschaft | *.SoilFillingType | Text (Optionen-Set) | Angabe der Art des Materialeinbaus in Baugruben gem. LB-HB | *. | Kostenermittlungsgrundlagen | TP - Tragwerksplanung | Kostenermittlung |  |  |  |  | Kostenermittlung;;;;; | V 2.0 | 2022 |  | gültig | AsiE_SoilFillingType |  |  |  | 1723
beschlossen | 07.09.2023; 157 |  |  | Planung | AsiP_SoilFillingElementSpecific | Art des Materialeinbaus | UNSET | Wert | [6 empty] | Kostenermittlung |  |  |  |  | Kostenermittlung;;;;; | V 2.0 | 2022 |  | gültig |  |  |  |  | 1724
beschlossen | 07.09.2023; 157 |  |  | Planung | AsiP_SoilFillingElementSpecific | Art des Materialeinbaus | NOREQUIREMENT | Wert | [6 empty] | Kostenermittlung |  |  |  |  | Kostenermittlung;;;;; | V 2.0 | 2022 |  | gültig |  |  |  |  | 1725
beschlossen | 07.09.2023; 157 |  |  | Planung | AsiP_SoilFillingElementSpecific | Art des Materialeinbaus | Bodenaustausch | Wert | [6 empty] | Kostenermittlung |  |  |  |  | Kostenermittlung;;;;; | V 2.0 | 2022 |  | gültig |  |  |  |  | 1726
beschlossen | 07.09.2023; 157 |  |  | Planung | AsiP_SoilFillingElementSpecific | Art des Materialeinbaus | flächige Schüttung | Wert | [6 empty] | Kostenermittlung |  |  |  |  | Kostenermittlung;;;;; | V 2.0 | 2022 |  | gültig |  |  |  |  | 1727
beschlossen | 07.09.2023; 157 |  |  | Planung | AsiP_SoilFillingElementSpecific | Art des Materialeinbaus | Hinterfüllung von Gruben | Wert | [6 empty] | Kostenermittlung |  |  |  |  | Kostenermittlung;;;;; | V 2.0 | 2022 |  | gültig |  |  |  |  | 1728
beschlossen | 07.09.2023; 157 |  |  | Planung | AsiP_SoilFillingElementSpecific | Art des Materialeinbaus | OTHER | Wert | [6 empty] | Kostenermittlung |  |  |  |  | Kostenermittlung;;;;; | V 2.0 | 2022 |  | gültig |  |  |  |  | 1729
beschlossen | 07.09.2023; 157 |  |  | Planung | AsiP_SoilFillingElementSpecific | Art des Materialeinbaus | NOTKNOWN | Wert | [6 empty] | Kostenermittlung |  |  |  |  | Kostenermittlung;;;;; | V 2.0 | 2022 |  | gültig |  |  |  |  | 1730
beschlossen | 07.09.2023; 157 |  |  | Planung | AsiP_SoilFillingElementSpecific | Bodeneinbau Material |  | Eigenschaft | *.SoilFillingMaterial | Text (Optionen-Set) | Angabe aus welchem Material der Bodeneinbau besteht gem. LB-HB | *. | Kostenermittlungsgrundlagen | TP - Tragwerksplanung | Kostenermittlung |  |  |  |  | Kostenermittlung;;;;; | V 2.0 | 2022 |  | gültig | AsiE_SoilFillingMaterial |  |  |  | 1731
beschlossen | 07.09.2023; 157 |  |  | Planung | AsiP_SoilFillingElementSpecific | Bodeneinbau Material | UNSET | Wert | [6 empty] | Kostenermittlung |  |  |  |  | Kostenermittlung;;;;; | V 2.0 | 2022 |  | gültig |  |  |  |  | 1732
beschlossen | 07.09.2023; 157 |  |  | Planung | AsiP_SoilFillingElementSpecific | Bodeneinbau Material | NOREQUIREMENT | Wert | [6 empty] | Kostenermittlung |  |  |  |  | Kostenermittlung;;;;; | V 2.0 | 2022 |  | gültig |  |  |  |  | 1733
beschlossen | 07.09.2023; 157 |  |  | Planung | AsiP_SoilFillingElementSpecific | Bodeneinbau Material | verdichtungsfähigem Material | Wert | [6 empty] | Kostenermittlung |  |  |  |  | Kostenermittlung;;;;; | V 2.0 | 2022 |  | gültig |  |  |  |  | 1734
beschlossen | 07.09.2023; 157 |  |  | Planung | AsiP_SoilFillingElementSpecific | Bodeneinbau Material | Rundkies 16/32 mm | Wert | [6 empty] | Kostenermittlung |  |  |  |  | Kostenermittlung;;;;; | V 2.0 | 2022 |  | gültig |  |  |  |  | 1735
beschlossen | 07.09.2023; 157 |  |  | Planung | AsiP_SoilFillingElementSpecific | Bodeneinbau Material | Rundkies 32/63 mm | Wert | [6 empty] | Kostenermittlung |  |  |  |  | Kostenermittlung;;;;; | V 2.0 | 2022 |  | gültig |  |  |  |  | 1736
beschlossen | 07.09.2023; 157 |  |  | Planung | AsiP_SoilFillingElementSpecific | Bodeneinbau Material | Dränmaterial bis 32mm | Wert | [6 empty] | Kostenermittlung |  |  |  |  | Kostenermittlung;;;;; | V 2.0 | 2022 |  | gültig |  |  |  |  | 1737
beschlossen | 07.09.2023; 157 |  |  | Planung | AsiP_SoilFillingElementSpecific | Bodeneinbau Material | nicht korngestuften Frostschutzmaterial | Wert | [6 empty] | Kostenermittlung |  |  |  |  | Kostenermittlung;;;;; | V 2.0 | 2022 |  | gültig |  |  |  |  | 1738
beschlossen | 07.09.2023; 157 |  |  | Planung | AsiP_SoilFillingElementSpecific | Bodeneinbau Material | Glasschaumschotter | Wert | [6 empty] | Kostenermittlung |  |  |  |  | Kostenermittlung;;;;; | V 2.0 | 2022 |  | gültig |  |  |  |  | 1739
beschlossen | 07.09.2023; 157 |  |  | Planung | AsiP_SoilFillingElementSpecific | Bodeneinbau Material | zwischengelagertes Aushubmaterial | Wert | [6 empty] | Kostenermittlung |  |  |  |  | Kostenermittlung;;;;; | V 2.0 | 2022 |  | gültig |  |  |  |  | 1740
beschlossen | 07.09.2023; 157 |  |  | Planung | AsiP_SoilFillingElementSpecific | Bodeneinbau Material | gebrochenes Grädermaterial | Wert | [6 empty] | Kostenermittlung |  |  |  |  | Kostenermittlung;;;;; | V 2.0 | 2022 |  | gültig |  |  |  |  | 1741
beschlossen | 07.09.2023; 157 |  |  | Planung | AsiP_SoilFillingElementSpecific | Bodeneinbau Material | stabilisiertes, selbstverdichtendes Verfüllmaterial (SVM) | Wert | [6 empty] | Kostenermittlung |  |  |  |  | Kostenermittlung;;;;; | V 2.0 | 2022 |  | gültig |  |  |  |  | 1742
beschlossen | 07.09.2023; 157 |  |  | Planung | AsiP_SoilFillingElementSpecific | Bodeneinbau Material | OTHER | Wert | [6 empty] | Kostenermittlung |  |  |  |  | Kostenermittlung;;;;; | V 2.0 | 2022 |  | gültig |  |  |  |  | 1743
beschlossen | 07.09.2023; 157 |  |  | Planung | AsiP_SoilFillingElementSpecific | Bodeneinbau Material | NOTKNOWN | Wert | [6 empty] | Kostenermittlung |  |  |  |  | Kostenermittlung;;;;; | V 2.0 | 2022 |  | gültig |  |  |  |  | 1744
beschlossen | 07.09.2023; 157 |  |  | Planung | AsiP_SoilFillingElementSpecific | Bodenpressung |  | Eigenschaft | *.RequiredSoilPressure | positive Zahl.kN/m2 | Der Wert der zu erreichenden Bodenpressung für Bodenaustausch | *. | Kostenermittlungsgrundlagen | TP - Tragwerksplanung | Kostenermittlung |  |  |  |  | Kostenermittlung;;;;; | V 2.0 | 2022 |  | gültig | Asi_RequiredSoilPressure |  |  |  | 1745
beschlossen | 07.09.2023; 157 |  |  | Planung | AsiP_ExcavationSecuringElementSpecific |  |  | Gruppe | AsiP_ExcavationSecuringElementSpecific |  |  | IfcBuildingElementProxy.EXCAVATIONSECURINGELEMENT;IfcPile |  |  | Kostenermittlung |  |  |  |  | Kostenermittlung;;;;; | V 2.0 | 2022 |  | gültig | AsiP_ExcavationSecuringElementSpecific | e473c7da-62fe-4670-bb07-32c0f7eeca9c;f7809c0b-3afa-4502-bd3c-c9519b7b5326 |  |  | 1746
beschlossen | 07.09.2023; 157 |  |  | Planung | AsiP_ExcavationSecuringElementSpecific | Baugrubensicherungs Art |  | Eigenschaft | *.ExcavationSecuringType | Text (Optionen-Set) | Angabe der Art der Baugrubensicherung | *. | Kostenermittlungsgrundlagen | TP - Tragwerksplanung | Kostenermittlung |  |  |  |  | Kostenermittlung;;;;; | V 2.0 | 2022 |  | gültig | AsiE_ExcavationSecuringType |  |  |  | 1747
beschlossen | 07.09.2023; 157 |  |  | Planung | AsiP_ExcavationSecuringElementSpecific | Baugrubensicherungs Art | UNSET | Wert | [6 empty] | Kostenermittlung |  |  |  |  | Kostenermittlung;;;;; | V 2.0 | 2022 |  | gültig |  |  |  |  | 1748
beschlossen | 07.09.2023; 157 |  |  | Planung | AsiP_ExcavationSecuringElementSpecific | Baugrubensicherungs Art | NOREQUIREMENT | Wert | [6 empty] | Kostenermittlung |  |  |  |  | Kostenermittlung;;;;; | V 2.0 | 2022 |  | gültig |  |  |  |  | 1749
beschlossen | 07.09.2023; 157 |  |  | Planung | AsiP_ExcavationSecuringElementSpecific | Baugrubensicherungs Art | Pölzung mit nicht geschlossener waagrechter Pfostenlage | Wert | [6 empty] | Kostenermittlung |  |  |  |  | Kostenermittlung;;;;; | V 2.0 | 2022 |  | gültig |  |  |  |  | 1750
beschlossen | 07.09.2023; 157 |  |  | Planung | AsiP_ExcavationSecuringElementSpecific | Baugrubensicherungs Art | Pölzung mit geschlossener waagrechter Pfostenlage | Wert | [6 empty] | Kostenermittlung |  |  |  |  | Kostenermittlung;;;;; | V 2.0 | 2022 |  | gültig |  |  |  |  | 1751
beschlossen | 07.09.2023; 157 |  |  | Planung | AsiP_ExcavationSecuringElementSpecific | Baugrubensicherungs Art | Getriebepölzung mit stehender Pfostenlage | Wert | [6 empty] | Kostenermittlung |  |  |  |  | Kostenermittlung;;;;; | V 2.0 | 2022 |  | gültig |  |  |  |  | 1752
beschlossen | 07.09.2023; 157 |  |  | Planung | AsiP_ExcavationSecuringElementSpecific | Baugrubensicherungs Art | Spritzbeton | Wert | [6 empty] | Kostenermittlung |  |  |  |  | Kostenermittlung;;;;; | V 2.0 | 2022 |  | gültig |  |  |  |  | 1753
beschlossen | 07.09.2023; 157 |  |  | Planung | AsiP_ExcavationSecuringElementSpecific | Baugrubensicherungs Art | Spritzbeton bewehrt | Wert | [6 empty] | Kostenermittlung |  |  |  |  | Kostenermittlung;;;;; | V 2.0 | 2022 |  | gültig |  |  |  |  | 1754
beschlossen | 07.09.2023; 157 |  |  | Planung | AsiP_ExcavationSecuringElementSpecific | Baugrubensicherungs Art | Stahlspundwand | Wert | [6 empty] | Kostenermittlung |  |  |  |  | Kostenermittlung;;;;; | V 2.0 | 2022 |  | gültig |  |  |  |  | 1755
beschlossen | 07.09.2023; 157 |  |  | Planung | AsiP_ExcavationSecuringElementSpecific | Baugrubensicherungs Art | Schlitzwand | Wert | [6 empty] | Kostenermittlung |  |  |  |  | Kostenermittlung;;;;; | V 2.0 | 2022 |  | gültig |  |  |  |  | 1756
beschlossen | 07.09.2023; 157 |  |  | Planung | AsiP_ExcavationSecuringElementSpecific | Baugrubensicherungs Art | Spritzbetonschale | Wert | [6 empty] | Kostenermittlung |  |  |  |  | Kostenermittlung;;;;; | V 2.0 | 2022 |  | gültig |  |  |  |  | 1757
beschlossen | 07.09.2023; 157 |  |  | Planung | AsiP_ExcavationSecuringElementSpecific | Baugrubensicherungs Art | Spritzbetonschale bewehrt | Wert | [6 empty] | Kostenermittlung |  |  |  |  | Kostenermittlung;;;;; | V 2.0 | 2022 |  | gültig |  |  |  |  | 1758
beschlossen | 07.09.2023; 157 |  |  | Planung | AsiP_ExcavationSecuringElementSpecific | Baugrubensicherungs Art | Erdanker | Wert | [6 empty] | Kostenermittlung |  |  |  |  | Kostenermittlung;;;;; | V 2.0 | 2022 |  | gültig |  |  |  |  | 1759
beschlossen | 07.09.2023; 157 |  |  | Planung | AsiP_ExcavationSecuringElementSpecific | Baugrubensicherungs Art | OTHER | Wert | [6 empty] | Kostenermittlung |  |  |  |  | Kostenermittlung;;;;; | V 2.0 | 2022 |  | gültig |  |  |  |  | 1760
beschlossen | 07.09.2023; 157 |  |  | Planung | AsiP_ExcavationSecuringElementSpecific | Baugrubensicherungs Art | NOTKNOWN | Wert | [6 empty] | Kostenermittlung |  |  |  |  | Kostenermittlung;;;;; | V 2.0 | 2022 |  | gültig |  |  |  |  | 1761
beschlossen | 07.09.2023; 157 |  |  | Planung | AsiP_ExcavationSecuringElementSpecific | verlorene Baugrubensicherung |  | Eigenschaft | *.LostExcavationSecuring | Wahr/Falsch | Angabe ob das Baugrubensicherungsmaterial, ausführungsbedingt im Baugrund verbleibt. | *. | Kostenermittlungsgrundlagen | TP - Tragwerksplanung | Kostenermittlung |  |  |  |  | Kostenermittlung;;;;; | V 2.0 | 2022 |  | gültig | Asi_LostExcavationSecuring |  |  |  | 1762
beschlossen | 07.09.2023; 157 |  |  | Planung | AsiP_ExcavationSecuringElementSpecific | Neigungswinkel Baugrubensicherung |  | Eigenschaft | *.AngleOfExcavationSecuring | Winkel | Winkel der Neigung der Baugrubensicherung zur Lotrechten. | *. | Kostenermittlungsgrundlagen | TP - Tragwerksplanung | Kostenermittlung |  |  |  |  | Kostenermittlung;;;;; | V 2.0 | 2022 |  | gültig | Asi_AngleOfExcavationSecuring |  |  |  | 1763
beschlossen | 07.09.2023; 157 |  |  | Planung | AsiP_ExcavationSecuringElementSpecific | Nennlast Erdanker |  | Eigenschaft | *.NominalLoadGroundAnchor | positive Zahl.KN | Angabe der Nennlast für Erdanker Anker. | *. | Kostenermittlungsgrundlagen | TP - Tragwerksplanung | Kostenermittlung |  |  |  |  | Kostenermittlung;;;;; | V 2.0 | 2022 |  | gültig | Asi_NominalLoadGroundAnchor |  |  |  | 1764
beschlossen | 22.11.2023; 158 |  |  | Planung | AsiP_WallTypeDiaphragmSpecific |  |  | Gruppe | AsiP_WallTypeDiaphragmSpecific |  |  | IfcWall.RETAININGWALL |  |  | Planung Baustoffe |  |  |  |  | Planung Baustoffe;;;;; | V 2.0 | 2022 |  | gültig | AsiP_WallTypeDiaphragmSpecific | c50081de-41d1-4eb9-964a-8ec9ea279dfb |  |  | 1765
beschlossen | 22.11.2023; 158 |  |  | Planung | AsiP_WallTypeDiaphragmSpecific | Betonart Schlitzwand |  | Eigenschaft | *.TypeOfConcreteDiaphragmWall | Text (Optionen-Set) | Betonart der Schlitzwand gemäß "Richtlinie Schlitzwand"(Ausgabe 2019) bzw. ÖNORM B 4710-1 | *. | Einreichplanung | TP - Tragwerksplanung | Planung Baustoffe |  |  |  |  | Planung Baustoffe;;;;; | V 2.0 | 2022 |  | gültig | AsiE_TypeOfConcreteDiaphragmWall |  |  |  | 1766
beschlossen | 22.11.2023; 158 |  |  | Planung | AsiP_WallTypeDiaphragmSpecific | Betonart Schlitzwand | UNSET | Wert | [6 empty] | Planung Baustoffe |  |  |  |  | Planung Baustoffe;;;;; | V 2.0 | 2022 |  | gültig |  |  |  |  | 1767
beschlossen | 22.11.2023; 158 |  |  | Planung | AsiP_WallTypeDiaphragmSpecific | Betonart Schlitzwand | NOREQUIREMENT | Wert | [6 empty] | Planung Baustoffe |  |  |  |  | Planung Baustoffe;;;;; | V 2.0 | 2022 |  | gültig |  |  |  |  | 1768
beschlossen | 22.11.2023; 158 |  |  | Planung | AsiP_WallTypeDiaphragmSpecific | Betonart Schlitzwand | BS-TB1 | Wert | [6 empty] | Planung Baustoffe |  |  |  |  | Planung Baustoffe;;;;; | V 2.0 | 2022 |  | gültig |  |  |  |  | 1769
beschlossen | 22.11.2023; 158 |  |  | Planung | AsiP_WallTypeDiaphragmSpecific | Betonart Schlitzwand | BS-TB2 | Wert | [6 empty] | Planung Baustoffe |  |  |  |  | Planung Baustoffe;;;;; | V 2.0 | 2022 |  | gültig |  |  |  |  | 1770
beschlossen | 22.11.2023; 158 |  |  | Planung | AsiP_WallTypeDiaphragmSpecific | Betonart Schlitzwand | B8 | Wert | [6 empty] | Planung Baustoffe |  |  |  |  | Planung Baustoffe;;;;; | V 2.0 | 2022 |  | gültig |  |  |  |  | 1771
beschlossen | 22.11.2023; 158 |  |  | Planung | AsiP_WallTypeDiaphragmSpecific | Betonart Schlitzwand | B9 | Wert | [6 empty] | Planung Baustoffe |  |  |  |  | Planung Baustoffe;;;;; | V 2.0 | 2022 |  | gültig |  |  |  |  | 1772
beschlossen | 22.11.2023; 158 |  |  | Planung | AsiP_WallTypeDiaphragmSpecific | Betonart Schlitzwand | B10 | Wert | [6 empty] | Planung Baustoffe |  |  |  |  | Planung Baustoffe;;;;; | V 2.0 | 2022 |  | gültig |  |  |  |  | 1773
beschlossen | 22.11.2023; 158 |  |  | Planung | AsiP_WallTypeDiaphragmSpecific | Betonart Schlitzwand | B11 | Wert | [6 empty] | Planung Baustoffe |  |  |  |  | Planung Baustoffe;;;;; | V 2.0 | 2022 |  | gültig |  |  |  |  | 1774
beschlossen | 22.11.2023; 158 |  |  | Planung | AsiP_WallTypeDiaphragmSpecific | Betonart Schlitzwand | B12 | Wert | [6 empty] | Planung Baustoffe |  |  |  |  | Planung Baustoffe;;;;; | V 2.0 | 2022 |  | gültig |  |  |  |  | 1775
beschlossen | 07.09.2023; 157 |  |  | Planung | AsiP_PileSpecific |  |  | Gruppe | AsiP_PileSpecific |  |  | IfcPile |  |  | Kostenermittlung |  |  |  |  | Kostenermittlung;;;;; | V 2.0 | 2022 |  | gültig | AsiP_PileSpecific | f7809c0b-3afa-4502-bd3c-c9519b7b5326 |  |  | 1776
beschlossen | 07.09.2023; 157 |  |  | Planung | AsiP_PileSpecific | Tiefgründungs Art |  | Eigenschaft | *.DeepFoundationType | Text (Optionen-Set) | Angabe der Art der Tiefgründung. | *. | Einreichplanung | TP - Tragwerksplanung | Kostenermittlung |  |  |  |  | Kostenermittlung;;;;; | V 2.0 | 2022 |  | gültig | AsiE_DeepFoundationType |  |  |  | 1777
beschlossen | 07.09.2023; 157 |  |  | Planung | AsiP_PileSpecific | Tiefgründungs Art | UNSET | Wert | [6 empty] | Kostenermittlung |  |  |  |  | Kostenermittlung;;;;; | V 2.0 | 2022 |  | gültig |  |  |  |  | 1778
beschlossen | 07.09.2023; 157 |  |  | Planung | AsiP_PileSpecific | Tiefgründungs Art | NOREQUIREMENT | Wert | [6 empty] | Kostenermittlung |  |  |  |  | Kostenermittlung;;;;; | V 2.0 | 2022 |  | gültig |  |  |  |  | 1779
beschlossen | 07.09.2023; 157 |  |  | Planung | AsiP_PileSpecific | Tiefgründungs Art | Fertigteil-Rammpfahl | Wert | [6 empty] | Kostenermittlung |  |  |  |  | Kostenermittlung;;;;; | V 2.0 | 2022 |  | gültig |  |  |  |  | 1780
beschlossen | 07.09.2023; 157 |  |  | Planung | AsiP_PileSpecific | Tiefgründungs Art | Ortbeton-Rammpfahl | Wert | [6 empty] | Kostenermittlung |  |  |  |  | Kostenermittlung;;;;; | V 2.0 | 2022 |  | gültig |  |  |  |  | 1781
beschlossen | 07.09.2023; 157 |  |  | Planung | AsiP_PileSpecific | Tiefgründungs Art | Ortbeton-Bohrpfahl | Wert | [6 empty] | Kostenermittlung |  |  |  |  | Kostenermittlung;;;;; | V 2.0 | 2022 |  | gültig |  |  |  |  | 1782
beschlossen | 07.09.2023; 157 |  |  | Planung | AsiP_PileSpecific | Tiefgründungs Art | Duktiler Guss-Pfahl | Wert | [6 empty] | Kostenermittlung |  |  |  |  | Kostenermittlung;;;;; | V 2.0 | 2022 |  | gültig |  |  |  |  | 1783
beschlossen | 07.09.2023; 157 |  |  | Planung | AsiP_PileSpecific | Tiefgründungs Art | Duktiler Guss-Pfahl mantelverpresst | Wert | [6 empty] | Kostenermittlung |  |  |  |  | Kostenermittlung;;;;; | V 2.0 | 2022 |  | gültig |  |  |  |  | 1784
beschlossen | 07.09.2023; 157 |  |  | Planung | AsiP_PileSpecific | Tiefgründungs Art | Bodeninjektion | Wert | [6 empty] | Kostenermittlung |  |  |  |  | Kostenermittlung;;;;; | V 2.0 | 2022 |  | gültig |  |  |  |  | 1785
beschlossen | 07.09.2023; 157 |  |  | Planung | AsiP_PileSpecific | Tiefgründungs Art | OTHER | Wert | [6 empty] | Kostenermittlung |  |  |  |  | Kostenermittlung;;;;; | V 2.0 | 2022 |  | gültig |  |  |  |  | 1786
beschlossen | 07.09.2023; 157 |  |  | Planung | AsiP_PileSpecific | Tiefgründungs Art | NOTKNOWN | Wert | [6 empty] | Kostenermittlung |  |  |  |  | Kostenermittlung;;;;; | V 2.0 | 2022 |  | gültig |  |  |  |  | 1787
beschlossen | 07.09.2023; 157 |  |  | Planung | AsiP_PileSpecific | Nennlast |  | Eigenschaft | *.NominalLoadOfPile | positive Zahl.KN | Angabe der Nennlast | *. | Einreichplanung | TP - Tragwerksplanung | Kostenermittlung |  |  |  |  | Kostenermittlung;;;;; | V 2.0 | 2022 |  | gültig | Asi_NominalLoadOfPile |  |  |  | 1788
beschlossen | 07.09.2023; 157 |  |  | Planung | AsiP_PileSpecific | Ausführung schräg |  | Eigenschaft | *.SlantedPile | Wahr/Falsch | Angabe ob die schräg gebohrt werden. | *. | Kostenermittlungsgrundlagen | TP - Tragwerksplanung | Kostenermittlung |  |  |  |  | Kostenermittlung;;;;; | V 2.0 | 2022 |  | gültig | Asi_SlantedPile |  |  |  | 1789
beschlossen | 22.11.2023; 158 |  |  | Planung | AsiP_PileTypeBoredSpecific |  |  | Gruppe | AsiP_PileTypeBoredSpecific |  |  | IfcPile.BORED |  |  | Planung Baustoffe |  |  |  |  | Planung Baustoffe;;;;; | V 2.0 | 2022 |  | gültig | AsiP_PileTypeBoredSpecific | 37be16bb-245a-4162-867f-818f4030892a |  |  | 1790
beschlossen | 22.11.2023; 158 |  |  | Planung | AsiP_PileTypeBoredSpecific | Betonart Bohrpfahl |  | Eigenschaft | *.BoredPileConcrete | Text (Optionen-Set) | Art des Bohrpfahl, sofern dieser aus Beton ist gemäß "Richtlinie Bohrpfähle" (Ausgabe 2019) bzw. ÖNORM B 4710-1. Ist dieser Parameter gesetzt, sind alle Beton-Expositionsklassen ungültig | *. | Einreichplanung | TP - Tragwerksplanung | Planung Baustoffe |  |  |  |  | Planung Baustoffe;;;;; | V 2.0 | 2022 |  | gültig | AsiE_TypeOfConcreteBoredPile |  |  |  | 1791
beschlossen | 22.11.2023; 158 |  |  | Planung | AsiP_PileTypeBoredSpecific | Betonart Bohrpfahl | UNSET | Wert | [6 empty] | Planung Baustoffe |  |  |  |  | Planung Baustoffe;;;;; | V 2.0 | 2022 |  | gültig |  |  |  |  | 1792
beschlossen | 22.11.2023; 158 |  |  | Planung | AsiP_PileTypeBoredSpecific | Betonart Bohrpfahl | NOREQUIREMENT | Wert | [6 empty] | Planung Baustoffe |  |  |  |  | Planung Baustoffe;;;;; | V 2.0 | 2022 |  | gültig |  |  |  |  | 1793
beschlossen | 22.11.2023; 158 |  |  | Planung | AsiP_PileTypeBoredSpecific | Betonart Bohrpfahl | BS-TB1 | Wert | [6 empty] | Planung Baustoffe |  |  |  |  | Planung Baustoffe;;;;; | V 2.0 | 2022 |  | gültig |  |  |  |  | 1794
beschlossen | 22.11.2023; 158 |  |  | Planung | AsiP_PileTypeBoredSpecific | Betonart Bohrpfahl | BS-TB2 | Wert | [6 empty] | Planung Baustoffe |  |  |  |  | Planung Baustoffe;;;;; | V 2.0 | 2022 |  | gültig |  |  |  |  | 1795
beschlossen | 22.11.2023; 158 |  |  | Planung | AsiP_PileTypeBoredSpecific | Betonart Bohrpfahl | BS-TBP | Wert | [6 empty] | Planung Baustoffe |  |  |  |  | Planung Baustoffe;;;;; | V 2.0 | 2022 |  | gültig |  |  |  |  | 1796
beschlossen | 22.11.2023; 158 |  |  | Planung | AsiP_PileTypeBoredSpecific | Betonart Bohrpfahl | B8 | Wert | [6 empty] | Planung Baustoffe |  |  |  |  | Planung Baustoffe;;;;; | V 2.0 | 2022 |  | gültig |  |  |  |  | 1797
beschlossen | 22.11.2023; 158 |  |  | Planung | AsiP_PileTypeBoredSpecific | Betonart Bohrpfahl | B9 | Wert | [6 empty] | Planung Baustoffe |  |  |  |  | Planung Baustoffe;;;;; | V 2.0 | 2022 |  | gültig |  |  |  |  | 1798
beschlossen | 22.11.2023; 158 |  |  | Planung | AsiP_PileTypeBoredSpecific | Betonart Bohrpfahl | B10 | Wert | [6 empty] | Planung Baustoffe |  |  |  |  | Planung Baustoffe;;;;; | V 2.0 | 2022 |  | gültig |  |  |  |  | 1799
beschlossen | 22.11.2023; 158 |  |  | Planung | AsiP_PileTypeBoredSpecific | Betonart Bohrpfahl | B11 | Wert | [6 empty] | Planung Baustoffe |  |  |  |  | Planung Baustoffe;;;;; | V 2.0 | 2022 |  | gültig |  |  |  |  | 1800
beschlossen | 07.09.2023; 157 |  |  | Planung | AsiP_ScreedElementSpecific |  |  | Gruppe | AsiP_ScreedElementSpecific |  |  | IfcMaterial |  |  | Planung Baustoffe | Kostenermittlung |  |  |  | Planung Baustoffe;Kostenermittlung;;;; | V 2.0 | 2022 |  | gültig | AsiP_ScreedElementSpecific | 37be16bb-245a-4162-867f-818f4030892a |  |  | 1801
beschlossen | 07.09.2023; 157 |  |  | Planung | AsiP_ScreedElementSpecific | Estrich Konstruktionsart |  | Eigenschaft | *.ScreedConstructionType | Text (Optionen-Set) | Unterscheidung der Konstruktionsart; ob die Herstellung schwimmend oder im Verbund erfolgt. | *. | Kostenermittlungsgrundlagen | AR - Architektur | Kostenermittlung |  |  |  |  | Kostenermittlung;;;;; | V 2.0 | 2022 |  | gültig | AsiE_ScreedConstructionType |  | e87675a0-0219-4779-90cb-0a0174aa7af6 | fbim_screedConstructions | 1802
beschlossen | 07.09.2023; 157 |  |  | Planung | AsiP_ScreedElementSpecific | Estrich Konstruktionsart | UNSET | Wert | [6 empty] | Kostenermittlung |  |  |  |  | Kostenermittlung;;;;; | V 2.0 | 2022 |  | gültig |  |  |  |  | 1803
beschlossen | 07.09.2023; 157 |  |  | Planung | AsiP_ScreedElementSpecific | Estrich Konstruktionsart | NOREQUIREMENT | Wert | [6 empty] | Kostenermittlung |  |  |  |  | Kostenermittlung;;;;; | V 2.0 | 2022 |  | gültig |  |  |  |  | 1804
beschlossen | 07.09.2023; 157 |  |  | Planung | AsiP_ScreedElementSpecific | Estrich Konstruktionsart | Schwimmend | Wert | [6 empty] | Kostenermittlung |  |  |  |  | Kostenermittlung;;;;; | V 2.0 | 2022 |  | gültig |  |  |  |  | 1805
beschlossen | 07.09.2023; 157 |  |  | Planung | AsiP_ScreedElementSpecific | Estrich Konstruktionsart | Verbund | Wert | [6 empty] | Kostenermittlung |  |  |  |  | Kostenermittlung;;;;; | V 2.0 | 2022 |  | gültig |  |  |  |  | 1806
beschlossen | 07.09.2023; 157 |  |  | Planung | AsiP_ScreedElementSpecific | Estrich Konstruktionsart | OTHER | Wert | [6 empty] | Kostenermittlung |  |  |  |  | Kostenermittlung;;;;; | V 2.0 | 2022 |  | gültig |  |  |  |  | 1807
beschlossen | 07.09.2023; 157 |  |  | Planung | AsiP_ScreedElementSpecific | Estrich Konstruktionsart | NOTKNOWN | Wert | [6 empty] | Kostenermittlung |  |  |  |  | Kostenermittlung;;;;; | V 2.0 | 2022 |  | gültig |  |  |  |  | 1808
beschlossen | 07.09.2023; 157 |  |  | Planung | AsiP_ScreedElementSpecific | Nutzestrich |  | Eigenschaft | *.ExposedScreed | Wahr/Falsch | Angabe ob der Estrich wird als oberste Schicht ohne Fußbodenbelag genutzt | *. | Kostenermittlungsgrundlagen | AR - Architektur | Kostenermittlung |  |  |  |  | Kostenermittlung;;;;; | V 2.0 | 2022 |  | gültig | Asi_ExposedScreed |  |  |  | 1809
beschlossen | 07.09.2023; 157 |  |  | Planung | AsiP_ScreedElementSpecific | Estrich Festigkeitsklasse |  | Eigenschaft | *.StrengthClassScreed | Text (Optionen-Set) | Angabe der Estrichfestigkeitsklasse gemäß ÖNORM B 3732 | *. | Kostenermittlungsgrundlagen | AR - Architektur | Kostenermittlung |  |  |  |  | Kostenermittlung;;;;; | V 2.0 | 2022 |  | gültig | AsiE_StrengthClassScreed |  |  |  | 1810
beschlossen | 07.09.2023; 157 |  |  | Planung | AsiP_ScreedElementSpecific | Estrich Festigkeitsklasse | UNSET | Wert | [6 empty] | Kostenermittlung |  |  |  |  | Kostenermittlung;;;;; | V 2.0 | 2022 |  | gültig |  |  |  |  | 1811
beschlossen | 07.09.2023; 157 |  |  | Planung | AsiP_ScreedElementSpecific | Estrich Festigkeitsklasse | NOREQUIREMENT | Wert | [6 empty] | Kostenermittlung |  |  |  |  | Kostenermittlung;;;;; | V 2.0 | 2022 |  | gültig |  |  |  |  | 1812
beschlossen | 07.09.2023; 157 |  |  | Planung | AsiP_ScreedElementSpecific | Estrich Festigkeitsklasse | E225 | Wert | [6 empty] | Kostenermittlung |  |  |  |  | Kostenermittlung;;;;; | V 2.0 | 2022 |  | gültig |  |  |  |  | 1813
beschlossen | 07.09.2023; 157 |  |  | Planung | AsiP_ScreedElementSpecific | Estrich Festigkeitsklasse | E300 | Wert | [6 empty] | Kostenermittlung |  |  |  |  | Kostenermittlung;;;;; | V 2.0 | 2022 |  | gültig |  |  |  |  | 1814
beschlossen | 07.09.2023; 157 |  |  | Planung | AsiP_ScreedElementSpecific | Estrich Festigkeitsklasse | E400 | Wert | [6 empty] | Kostenermittlung |  |  |  |  | Kostenermittlung;;;;; | V 2.0 | 2022 |  | gültig |  |  |  |  | 1815
beschlossen | 07.09.2023; 157 |  |  | Planung | AsiP_ScreedElementSpecific | Estrich Festigkeitsklasse | OTHER | Wert | [6 empty] | Kostenermittlung |  |  |  |  | Kostenermittlung;;;;; | V 2.0 | 2022 |  | gültig |  |  |  |  | 1816
beschlossen | 07.09.2023; 157 |  |  | Planung | AsiP_ScreedElementSpecific | Estrich Festigkeitsklasse | NOTKNOWN | Wert | [6 empty] | Kostenermittlung |  |  |  |  | Kostenermittlung;;;;; | V 2.0 | 2022 |  | gültig |  |  |  |  | 1817
beschlossen | 07.09.2023; 157 |  |  | Planung | AsiP_ScreedElementSpecific | Estrich beheizt |  | Eigenschaft | *.HeatingScreed | Wahr/Falsch | Angabe ob der Estrich mit Hilfe von Wärmeabgäbenden Leitungen beheizt wird. | *. | Kostenermittlungsgrundlagen | AR - Architektur | Kostenermittlung |  |  |  |  | Kostenermittlung;;;;; | V 2.0 | 2022 |  | gültig | Asi_HeatingScreed |  | 98a5dfe5-def2-47a9-8229-b45db85b01b4 | fbim_screedForUseWithHeating | 1818
beschlossen | 07.09.2023; 157 |  |  | Planung | AsiP_ScreedElementSpecific | Estrich Material |  | Eigenschaft | *.ScreedMaterial | Text (Optionen-Set) | Angabe aus welchem Material die Estrichschicht besteht | *. | Kostenermittlungsgrundlagen | AR - Architektur | Kostenermittlung |  |  |  |  | Kostenermittlung;;;;; | V 2.0 | 2022 |  | gültig | AsiE_ScreedMaterial |  |  |  | 1819
beschlossen | 07.09.2023; 157 |  |  | Planung | AsiP_ScreedElementSpecific | Estrich Material | UNSET | Wert | [6 empty] | Kostenermittlung |  |  |  |  | Kostenermittlung;;;;; | V 2.0 | 2022 |  | gültig |  |  |  |  | 1820
beschlossen | 07.09.2023; 157 |  |  | Planung | AsiP_ScreedElementSpecific | Estrich Material | NOREQUIREMENT | Wert | [6 empty] | Kostenermittlung |  |  |  |  | Kostenermittlung;;;;; | V 2.0 | 2022 |  | gültig |  |  |  |  | 1821
beschlossen | 07.09.2023; 157 |  |  | Planung | AsiP_ScreedElementSpecific | Estrich Material | Zementestrich | Wert | [6 empty] | Kostenermittlung |  |  |  |  | Kostenermittlung;;;;; | V 2.0 | 2022 |  | gültig |  |  |  |  | 1822
beschlossen | 07.09.2023; 157 |  |  | Planung | AsiP_ScreedElementSpecific | Estrich Material | Calciumsulfatestrich | Wert | [6 empty] | Kostenermittlung |  |  |  |  | Kostenermittlung;;;;; | V 2.0 | 2022 |  | gültig |  |  |  |  | 1823
beschlossen | 07.09.2023; 157 |  |  | Planung | AsiP_ScreedElementSpecific | Estrich Material | Magnesiaestrich | Wert | [6 empty] | Kostenermittlung |  |  |  |  | Kostenermittlung;;;;; | V 2.0 | 2022 |  | gültig |  |  |  |  | 1824
beschlossen | 07.09.2023; 157 |  |  | Planung | AsiP_ScreedElementSpecific | Estrich Material | OTHER | Wert | [6 empty] | Kostenermittlung |  |  |  |  | Kostenermittlung;;;;; | V 2.0 | 2022 |  | gültig |  |  |  |  | 1825
beschlossen | 07.09.2023; 157 |  |  | Planung | AsiP_ScreedElementSpecific | Estrich Material | NOTKNOWN | Wert | [6 empty] | Kostenermittlung |  |  |  |  | Kostenermittlung;;;;; | V 2.0 | 2022 |  | gültig |  |  |  |  | 1826
beschlossen | 07.09.2023; 157 |  |  | Planung | AsiP_ScreedElementSpecific | Fließeigenschaft |  | Eigenschaft | *.SelfLevelingScreed | Wahr/Falsch | Angabe ob der Estrich Fließeigenschaft besitzt. | *. | Kostenermittlungsgrundlagen | AR - Architektur | Kostenermittlung |  |  |  |  | Kostenermittlung;;;;; | V 2.0 | 2022 |  | gültig | Asi_SelfLevelingScreed |  |  |  | 1827
beschlossen | 07.09.2023; 157 |  |  | Planung | AsiP_ScreedElementSpecific | Schnellestrichklasse |  | Eigenschaft | *.RapidScreedClass | Text (Optionen-Set) | Angabe der Schnellestrich-Klasse gemäß ÖNORM B 3732 | *. | Kostenermittlungsgrundlagen | AR - Architektur | Kostenermittlung |  |  |  |  | Kostenermittlung;;;;; | V 2.0 | 2022 |  | gültig | AsiE_RapidScreedClass |  |  |  | 1828
beschlossen | 07.09.2023; 157 |  |  | Planung | AsiP_ScreedElementSpecific | Schnellestrichklasse | UNSET | Wert | [6 empty] | Kostenermittlung |  |  |  |  | Kostenermittlung;;;;; | V 2.0 | 2022 |  | gültig |  |  |  |  | 1829
beschlossen | 07.09.2023; 157 |  |  | Planung | AsiP_ScreedElementSpecific | Schnellestrichklasse | NOREQUIREMENT | Wert | [6 empty] | Kostenermittlung |  |  |  |  | Kostenermittlung;;;;; | V 2.0 | 2022 |  | gültig |  |  |  |  | 1830
beschlossen | 07.09.2023; 157 |  |  | Planung | AsiP_ScreedElementSpecific | Schnellestrichklasse | SE1 | Wert | [6 empty] | Kostenermittlung |  |  |  |  | Kostenermittlung;;;;; | V 2.0 | 2022 |  | gültig |  |  |  |  | 1831
beschlossen | 07.09.2023; 157 |  |  | Planung | AsiP_ScreedElementSpecific | Schnellestrichklasse | SE2 | Wert | [6 empty] | Kostenermittlung |  |  |  |  | Kostenermittlung;;;;; | V 2.0 | 2022 |  | gültig |  |  |  |  | 1832
beschlossen | 07.09.2023; 157 |  |  | Planung | AsiP_ScreedElementSpecific | Schnellestrichklasse | SE4 | Wert | [6 empty] | Kostenermittlung |  |  |  |  | Kostenermittlung;;;;; | V 2.0 | 2022 |  | gültig |  |  |  |  | 1833
beschlossen | 07.09.2023; 157 |  |  | Planung | AsiP_ScreedElementSpecific | Schnellestrichklasse | SE7 | Wert | [6 empty] | Kostenermittlung |  |  |  |  | Kostenermittlung;;;;; | V 2.0 | 2022 |  | gültig |  |  |  |  | 1834
beschlossen | 07.09.2023; 157 |  |  | Planung | AsiP_ScreedElementSpecific | Schnellestrichklasse | SE14 | Wert | [6 empty] | Kostenermittlung |  |  |  |  | Kostenermittlung;;;;; | V 2.0 | 2022 |  | gültig |  |  |  |  | 1835
beschlossen | 07.09.2023; 157 |  |  | Planung | AsiP_ScreedElementSpecific | Schnellestrichklasse | SE21 | Wert | [6 empty] | Kostenermittlung |  |  |  |  | Kostenermittlung;;;;; | V 2.0 | 2022 |  | gültig |  |  |  |  | 1836
beschlossen | 07.09.2023; 157 |  |  | Planung | AsiP_ScreedElementSpecific | Schnellestrichklasse | OTHER | Wert | [6 empty] | Kostenermittlung |  |  |  |  | Kostenermittlung;;;;; | V 2.0 | 2022 |  | gültig |  |  |  |  | 1837
beschlossen | 07.09.2023; 157 |  |  | Planung | AsiP_ScreedElementSpecific | Schnellestrichklasse | NOTKNOWN | Wert | [6 empty] | Kostenermittlung |  |  |  |  | Kostenermittlung;;;;; | V 2.0 | 2022 |  | gültig |  |  |  |  | 1838
beschlossen | 07.09.2023; 157 |  |  | Planung | AsiP_ScreedElementSpecific | Kunsttofffaserbewehrung |  | Eigenschaft | *.SyntheticFibreReinforcement | Wahr/Falsch | Angabe ob die Estrichschicht mit Kunststofffasern bewehrt ist. | *. | Kostenermittlungsgrundlagen | AR - Architektur | Kostenermittlung |  |  |  |  | Kostenermittlung;;;;; | V 2.0 | 2022 |  | gültig | Asi_SyntheticFibreReinforcement |  |  |  | 1839
beschlossen | 07.09.2023; 157 |  |  | Planung | AsiP_ScreedElementSpecific | Niveauausgleich Material |  | Eigenschaft | *.LevelCompensationMaterial | Text (Optionen-Set) | Angabe aus welchem Material die Niveauausgleichsschicht besteht | *. | Kostenermittlungsgrundlagen | AR - Architektur | Kostenermittlung |  |  |  |  | Kostenermittlung;;;;; | V 2.0 | 2022 |  | gültig | AsiE_LevelCompensationMaterial |  |  |  | 1840
beschlossen | 07.09.2023; 157 |  |  | Planung | AsiP_ScreedElementSpecific | Niveauausgleich Material | UNSET | Wert | [6 empty] | Kostenermittlung |  |  |  |  | Kostenermittlung;;;;; | V 2.0 | 2022 |  | gültig |  |  |  |  | 1841
beschlossen | 07.09.2023; 157 |  |  | Planung | AsiP_ScreedElementSpecific | Niveauausgleich Material | NOREQUIREMENT | Wert | [6 empty] | Kostenermittlung |  |  |  |  | Kostenermittlung;;;;; | V 2.0 | 2022 |  | gültig |  |  |  |  | 1842
beschlossen | 07.09.2023; 157 |  |  | Planung | AsiP_ScreedElementSpecific | Niveauausgleich Material | Splitt zementgebunden | Wert | [6 empty] | Kostenermittlung |  |  |  |  | Kostenermittlung;;;;; | V 2.0 | 2022 |  | gültig |  |  |  |  | 1843
beschlossen | 07.09.2023; 157 |  |  | Planung | AsiP_ScreedElementSpecific | Niveauausgleich Material | Polystyrol zementgebunden | Wert | [6 empty] | Kostenermittlung |  |  |  |  | Kostenermittlung;;;;; | V 2.0 | 2022 |  | gültig |  |  |  |  | 1844
beschlossen | 07.09.2023; 157 |  |  | Planung | AsiP_ScreedElementSpecific | Niveauausgleich Material | OTHER | Wert | [6 empty] | Kostenermittlung |  |  |  |  | Kostenermittlung;;;;; | V 2.0 | 2022 |  | gültig |  |  |  |  | 1845
beschlossen | 07.09.2023; 157 |  |  | Planung | AsiP_ScreedElementSpecific | Niveauausgleich Material | NOTKNOWN | Wert | [6 empty] | Kostenermittlung |  |  |  |  | Kostenermittlung;;;;; | V 2.0 | 2022 |  | gültig |  |  |  |  | 1846
beschlossen | 07.09.2023; 157 |  |  | Planung | AsiP_ScreedElementSpecific | Niveauausgleich schnell |  | Eigenschaft | *.RapidLevelCompensation | Dauer | Angabe ob die Niveauausgleichsschicht schnell trocknend ausgeführt ist. Angabe der Belegereife in Tagen. | *. | Kostenermittlungsgrundlagen | AR - Architektur | Kostenermittlung |  |  |  |  | Kostenermittlung;;;;; | V 2.0 | 2022 |  | gültig | Asi_RapidLevelCompensation |  |  |  | 1847
beschlossen | 07.09.2023; 157 |  |  | Planung | AsiP_ScreedElementSpecific | Produktgruppe Dämmung Estrich |  | Eigenschaft | *.ProductGroupInsulationScreed | Text (Optionen-Set) | Angabe der Produktgruppe der Dämmung gem. LB-HB | *. | Kostenermittlungsgrundlagen | AR - Architektur | Kostenermittlung |  |  |  |  | Kostenermittlung;;;;; | V 2.0 | 2022 |  | gültig | AsiE_ProductGroupInsulationScreed |  |  |  | 1848
beschlossen | 07.09.2023; 157 |  |  | Planung | AsiP_ScreedElementSpecific | Produktgruppe Dämmung Estrich | UNSET | Wert | [6 empty] | Kostenermittlung |  |  |  |  | Kostenermittlung;;;;; | V 2.0 | 2022 |  | gültig |  |  |  |  | 1849
beschlossen | 07.09.2023; 157 |  |  | Planung | AsiP_ScreedElementSpecific | Produktgruppe Dämmung Estrich | NOREQUIREMENT | Wert | [6 empty] | Kostenermittlung |  |  |  |  | Kostenermittlung;;;;; | V 2.0 | 2022 |  | gültig |  |  |  |  | 1850
beschlossen | 07.09.2023; 157 |  |  | Planung | AsiP_ScreedElementSpecific | Produktgruppe Dämmung Estrich | Kautschuk | Wert | [6 empty] | Kostenermittlung |  |  |  |  | Kostenermittlung;;;;; | V 2.0 | 2022 |  | gültig |  |  |  |  | 1851
beschlossen | 07.09.2023; 157 |  |  | Planung | AsiP_ScreedElementSpecific | Produktgruppe Dämmung Estrich | PU-DD | Wert | [6 empty] | Kostenermittlung |  |  |  |  | Kostenermittlung;;;;; | V 2.0 | 2022 |  | gültig |  |  |  |  | 1852
beschlossen | 07.09.2023; 157 |  |  | Planung | AsiP_ScreedElementSpecific | Produktgruppe Dämmung Estrich | MW-T | Wert | [6 empty] | Kostenermittlung |  |  |  |  | Kostenermittlung;;;;; | V 2.0 | 2022 |  | gültig |  |  |  |  | 1853
beschlossen | 07.09.2023; 157 |  |  | Planung | AsiP_ScreedElementSpecific | Produktgruppe Dämmung Estrich | EPS-T | Wert | [6 empty] | Kostenermittlung |  |  |  |  | Kostenermittlung;;;;; | V 2.0 | 2022 |  | gültig |  |  |  |  | 1854
beschlossen | 07.09.2023; 157 |  |  | Planung | AsiP_ScreedElementSpecific | Produktgruppe Dämmung Estrich | EPS-W20 | Wert | [6 empty] | Kostenermittlung |  |  |  |  | Kostenermittlung;;;;; | V 2.0 | 2022 |  | gültig |  |  |  |  | 1855
beschlossen | 07.09.2023; 157 |  |  | Planung | AsiP_ScreedElementSpecific | Produktgruppe Dämmung Estrich | EPS-W25 | Wert | [6 empty] | Kostenermittlung |  |  |  |  | Kostenermittlung;;;;; | V 2.0 | 2022 |  | gültig |  |  |  |  | 1856
beschlossen | 07.09.2023; 157 |  |  | Planung | AsiP_ScreedElementSpecific | Produktgruppe Dämmung Estrich | EPS-W30 | Wert | [6 empty] | Kostenermittlung |  |  |  |  | Kostenermittlung;;;;; | V 2.0 | 2022 |  | gültig |  |  |  |  | 1857
beschlossen | 07.09.2023; 157 |  |  | Planung | AsiP_ScreedElementSpecific | Produktgruppe Dämmung Estrich | XPS-G | Wert | [6 empty] | Kostenermittlung |  |  |  |  | Kostenermittlung;;;;; | V 2.0 | 2022 |  | gültig |  |  |  |  | 1858
beschlossen | 07.09.2023; 157 |  |  | Planung | AsiP_ScreedElementSpecific | Produktgruppe Dämmung Estrich | CG-D | Wert | [6 empty] | Kostenermittlung |  |  |  |  | Kostenermittlung;;;;; | V 2.0 | 2022 |  | gültig |  |  |  |  | 1859
beschlossen | 07.09.2023; 157 |  |  | Planung | AsiP_ScreedElementSpecific | Produktgruppe Dämmung Estrich | CG-HD | Wert | [6 empty] | Kostenermittlung |  |  |  |  | Kostenermittlung;;;;; | V 2.0 | 2022 |  | gültig |  |  |  |  | 1860
beschlossen | 07.09.2023; 157 |  |  | Planung | AsiP_ScreedElementSpecific | Produktgruppe Dämmung Estrich | OTHER | Wert | [6 empty] | Kostenermittlung |  |  |  |  | Kostenermittlung;;;;; | V 2.0 | 2022 |  | gültig |  |  |  |  | 1861
beschlossen | 07.09.2023; 157 |  |  | Planung | AsiP_ScreedElementSpecific | Produktgruppe Dämmung Estrich | NOTKNOWN | Wert | [6 empty] | Kostenermittlung |  |  |  |  | Kostenermittlung;;;;; | V 2.0 | 2022 |  | gültig |  |  |  |  | 1862
beschlossen | 07.09.2023; 157 |  |  | Planung | AsiP_ScreedElementSpecific | TSDP Zusammendrückbarkeitsstufe |  | Eigenschaft | *.LevelOfCompressibility | Text (Optionen-Set) | Angabe der Zusammendrückbarkeitsstufe der Trittschalldämmung gem. EN 13162 Tabelle 4 | *. | Kostenermittlungsgrundlagen | AR - Architektur | Kostenermittlung |  |  |  |  | Kostenermittlung;;;;; | V 2.0 | 2022 |  | gültig | AsiE_LevelOfCompressibility |  |  |  | 1863
beschlossen | 07.09.2023; 157 |  |  | Planung | AsiP_ScreedElementSpecific | TSDP Zusammendrückbarkeitsstufe | UNSET | Wert | [6 empty] | Kostenermittlung |  |  |  |  | Kostenermittlung;;;;; | V 2.0 | 2022 |  | gültig |  |  |  |  | 1864
beschlossen | 07.09.2023; 157 |  |  | Planung | AsiP_ScreedElementSpecific | TSDP Zusammendrückbarkeitsstufe | NOREQUIREMENT | Wert | [6 empty] | Kostenermittlung |  |  |  |  | Kostenermittlung;;;;; | V 2.0 | 2022 |  | gültig |  |  |  |  | 1865
beschlossen | 07.09.2023; 157 |  |  | Planung | AsiP_ScreedElementSpecific | TSDP Zusammendrückbarkeitsstufe | CP2 | Wert | [6 empty] | Kostenermittlung |  |  |  |  | Kostenermittlung;;;;; | V 2.0 | 2022 |  | gültig |  |  |  |  | 1866
beschlossen | 07.09.2023; 157 |  |  | Planung | AsiP_ScreedElementSpecific | TSDP Zusammendrückbarkeitsstufe | CP3 | Wert | [6 empty] | Kostenermittlung |  |  |  |  | Kostenermittlung;;;;; | V 2.0 | 2022 |  | gültig |  |  |  |  | 1867
beschlossen | 07.09.2023; 157 |  |  | Planung | AsiP_ScreedElementSpecific | TSDP Zusammendrückbarkeitsstufe | CP4 | Wert | [6 empty] | Kostenermittlung |  |  |  |  | Kostenermittlung;;;;; | V 2.0 | 2022 |  | gültig |  |  |  |  | 1868
beschlossen | 07.09.2023; 157 |  |  | Planung | AsiP_ScreedElementSpecific | TSDP Zusammendrückbarkeitsstufe | CP5 | Wert | [6 empty] | Kostenermittlung |  |  |  |  | Kostenermittlung;;;;; | V 2.0 | 2022 |  | gültig |  |  |  |  | 1869
beschlossen | 07.09.2023; 157 |  |  | Planung | AsiP_ScreedElementSpecific | TSDP Zusammendrückbarkeitsstufe | OTHER | Wert | [6 empty] | Kostenermittlung |  |  |  |  | Kostenermittlung;;;;; | V 2.0 | 2022 |  | gültig |  |  |  |  | 1870
beschlossen | 07.09.2023; 157 |  |  | Planung | AsiP_ScreedElementSpecific | TSDP Zusammendrückbarkeitsstufe | NOTKNOWN | Wert | [6 empty] | Kostenermittlung |  |  |  |  | Kostenermittlung;;;;; | V 2.0 | 2022 |  | gültig |  |  |  |  | 1871
beschlossen | 22.11.2023; 158 |  |  | Planung | AsiP_ScreedElementSpecific | Schichtaufbau Estrich |  | Eigenschaft | *.NumberOfLayersScreed | Text (Optionen-Set) | Angabe über die Schichtanzahl des Estrichs | *. | Kostenermittlungsgrundlagen | TP - Tragwerksplanung | Planung Baustoffe |  |  |  |  | Planung Baustoffe;;;;; | V 2.0 | 2022 |  | gültig | AsiE_NumberOfLayersScreed |  |  |  | 1872
beschlossen | 22.11.2023; 158 |  |  | Planung | AsiP_ScreedElementSpecific | Schichtaufbau Estrich | UNSET | Wert | [6 empty] | Planung Baustoffe |  |  |  |  | Planung Baustoffe;;;;; | V 2.0 | 2022 |  | gültig |  |  |  |  | 1873
beschlossen | 22.11.2023; 158 |  |  | Planung | AsiP_ScreedElementSpecific | Schichtaufbau Estrich | NOREQUIREMENT | Wert | [6 empty] | Planung Baustoffe |  |  |  |  | Planung Baustoffe;;;;; | V 2.0 | 2022 |  | gültig |  |  |  |  | 1874
beschlossen | 22.11.2023; 158 |  |  | Planung | AsiP_ScreedElementSpecific | Schichtaufbau Estrich | 1 | Wert | [6 empty] | Planung Baustoffe |  |  |  |  | Planung Baustoffe;;;;; | V 2.0 | 2022 |  | gültig |  |  |  |  | 1875
beschlossen | 22.11.2023; 158 |  |  | Planung | AsiP_ScreedElementSpecific | Schichtaufbau Estrich | 2 | Wert | [6 empty] | Planung Baustoffe |  |  |  |  | Planung Baustoffe;;;;; | V 2.0 | 2022 |  | gültig |  |  |  |  | 1876
beschlossen | 22.11.2023; 158 |  |  | Planung | AsiP_ScreedElementSpecific | Schichtaufbau Estrich | 3 | Wert | [6 empty] | Planung Baustoffe |  |  |  |  | Planung Baustoffe;;;;; | V 2.0 | 2022 |  | gültig |  |  |  |  | 1877
beschlossen | 22.11.2023; 158 |  |  | Planung | AsiP_ScreedElementSpecific | Typ Faserestrich |  | Eigenschaft | *.TypeOfFiberScreed | Text (Optionen-Set) | Angabe über die verwendeten Fasern in einem Faserbeton nach ÖNORM B 3732 | *. | Kostenermittlungsgrundlagen | TP - Tragwerksplanung | Planung Baustoffe |  |  |  |  | Planung Baustoffe;;;;; | V 2.0 | 2022 |  | gültig | AsiE_TypeOfFiberScreed |  | 3acd1ea2-c3d7-4b8c-bf5b-fda8ac926666 | fbim_fiberScreed | 1878
beschlossen | 22.11.2023; 158 |  |  | Planung | AsiP_ScreedElementSpecific | Typ Faserestrich | UNSET | Wert | [6 empty] | Planung Baustoffe |  |  |  |  | Planung Baustoffe;;;;; | V 2.0 | 2022 |  | gültig |  |  |  |  | 1879
beschlossen | 22.11.2023; 158 |  |  | Planung | AsiP_ScreedElementSpecific | Typ Faserestrich | NOREQUIREMENT | Wert | [6 empty] | Planung Baustoffe |  |  |  |  | Planung Baustoffe;;;;; | V 2.0 | 2022 |  | gültig |  |  |  |  | 1880
beschlossen | 22.11.2023; 158 |  |  | Planung | AsiP_ScreedElementSpecific | Typ Faserestrich | Stahlfasern | Wert | [6 empty] | Planung Baustoffe |  |  |  |  | Planung Baustoffe;;;;; | V 2.0 | 2022 |  | gültig |  |  |  |  | 1881
beschlossen | 22.11.2023; 158 |  |  | Planung | AsiP_ScreedElementSpecific | Typ Faserestrich | Polymerfasern | Wert | [6 empty] | Planung Baustoffe |  |  |  |  | Planung Baustoffe;;;;; | V 2.0 | 2022 |  | gültig |  |  |  |  | 1882
beschlossen | 22.11.2023; 158 |  |  | Planung | AsiP_ScreedElementSpecific | Oberflächenbehandlung Nutzestrich |  | Eigenschaft | *.SurfaceTreatmentScreed | Text (Optionen-Set) | Angabe über die Oberflächenbehandlung bei Nutz- bzw. Unterlagsestrichen gemäß ÖNORM B 2232 | *. | Kostenermittlungsgrundlagen | AR - Architektur | Planung Baustoffe |  |  |  |  | Planung Baustoffe;;;;; | V 2.0 | 2022 |  | gültig | AsiE_SurfaceTreatmentScreed |  |  |  | 1883
beschlossen | 22.11.2023; 158 |  |  | Planung | AsiP_ScreedElementSpecific | Oberflächenbehandlung Nutzestrich | UNSET | Wert | [6 empty] | Planung Baustoffe |  |  |  |  | Planung Baustoffe;;;;; | V 2.0 | 2022 |  | gültig |  |  |  |  | 1884
beschlossen | 22.11.2023; 158 |  |  | Planung | AsiP_ScreedElementSpecific | Oberflächenbehandlung Nutzestrich | NOREQUIREMENT | Wert | [6 empty] | Planung Baustoffe |  |  |  |  | Planung Baustoffe;;;;; | V 2.0 | 2022 |  | gültig |  |  |  |  | 1885
beschlossen | 22.11.2023; 158 |  |  | Planung | AsiP_ScreedElementSpecific | Oberflächenbehandlung Nutzestrich | Schleifen | Wert | [6 empty] | Planung Baustoffe |  |  |  |  | Planung Baustoffe;;;;; | V 2.0 | 2022 |  | gültig |  |  |  |  | 1886
beschlossen | 22.11.2023; 158 |  |  | Planung | AsiP_ScreedElementSpecific | Oberflächenbehandlung Nutzestrich | Versiegelung | Wert | [6 empty] | Planung Baustoffe |  |  |  |  | Planung Baustoffe;;;;; | V 2.0 | 2022 |  | gültig |  |  |  |  | 1887
beschlossen | 22.11.2023; 158 |  |  | Planung | AsiP_ScreedElementSpecific | Oberflächenbehandlung Nutzestrich | Beschichtung | Wert | [6 empty] | Planung Baustoffe |  |  |  |  | Planung Baustoffe;;;;; | V 2.0 | 2022 |  | gültig |  |  |  |  | 1888
|  |  |  | Leistung | AsiP_ScreedElementSpecific | Verschleißwiderstandsklasse Böhme |  | Eigenschaft | *.AbrasionClassScreedMortar | Text (Optionen-Set) | Für Zementestrichmörtel und Kunstharzestrichmörtel, die als Nutzschichten angewendet werden, muss der Verschleißwiderstand (Böhme, BCA oder Rollbeanspruchung) vom Hersteller deklariert werden; in cm³/50mm³ angegeben gemäß ÖNORM B 3732 | *. |  |  | Planung Baustoffe |  |  |  |  | Planung Baustoffe;;;;; | V 2.0 | 2022 |  | gültig | AsiE_AbrasionClassScreedMortar |  |  |  | 1889
|  |  |  | Leistung | AsiP_ScreedElementSpecific | Verschleißwiderstandsklasse Böhme | UNSET | Wert | [6 empty] | Planung Baustoffe |  |  |  |  | Planung Baustoffe;;;;; | V 2.0 | 2022 |  | gültig |  |  |  |  | 1890
|  |  |  | Leistung | AsiP_ScreedElementSpecific | Verschleißwiderstandsklasse Böhme | NOREQUIREMENT | Wert | [6 empty] | Planung Baustoffe |  |  |  |  | Planung Baustoffe;;;;; | V 2.0 | 2022 |  | gültig |  |  |  |  | 1891
|  |  |  | Leistung | AsiP_ScreedElementSpecific | Verschleißwiderstandsklasse Böhme | A1,5 | Wert | [6 empty] | Planung Baustoffe |  |  |  |  | Planung Baustoffe;;;;; | V 2.0 | 2022 |  | gültig |  |  |  |  | 1892
|  |  |  | Leistung | AsiP_ScreedElementSpecific | Verschleißwiderstandsklasse Böhme | A3 | Wert | [6 empty] | Planung Baustoffe |  |  |  |  | Planung Baustoffe;;;;; | V 2.0 | 2022 |  | gültig |  |  |  |  | 1893
|  |  |  | Leistung | AsiP_ScreedElementSpecific | Verschleißwiderstandsklasse Böhme | A6 | Wert | [6 empty] | Planung Baustoffe |  |  |  |  | Planung Baustoffe;;;;; | V 2.0 | 2022 |  | gültig |  |  |  |  | 1894
|  |  |  | Leistung | AsiP_ScreedElementSpecific | Verschleißwiderstandsklasse Böhme | A9 | Wert | [6 empty] | Planung Baustoffe |  |  |  |  | Planung Baustoffe;;;;; | V 2.0 | 2022 |  | gültig |  |  |  |  | 1895
|  |  |  | Leistung | AsiP_ScreedElementSpecific | Verschleißwiderstandsklasse Böhme | A12 | Wert | [6 empty] | Planung Baustoffe |  |  |  |  | Planung Baustoffe;;;;; | V 2.0 | 2022 |  | gültig |  |  |  |  | 1896
|  |  |  | Leistung | AsiP_ScreedElementSpecific | Verschleißwiderstandsklasse Böhme | A15 | Wert | [6 empty] | Planung Baustoffe |  |  |  |  | Planung Baustoffe;;;;; | V 2.0 | 2022 |  | gültig |  |  |  |  | 1897
|  |  |  | Leistung | AsiP_ScreedElementSpecific | Verschleißwiderstandsklasse Rollbeanspruchung |  | Eigenschaft | *.RollingWheelAbrasionClassScreed | Text (Optionen-Set) | Widerstand einer Estrichoberfläche mit oder ohne Belag unter einem belasteten, rollenden Rad; für Zementestrichmörtel und Kunstharzestrichmörtel, die als Nutzschichten angewendet werden, muss der Verschleißwiderstand (Böhme, BCA oder Rollbeanspruchung) vom Hersteller deklariert werden gemäß ÖNORM EN 13813; in cm³ angegeben | *. |  |  | Planung Baustoffe |  |  |  |  | Planung Baustoffe;;;;; | V 2.0 | 2022 |  | gültig | AsiE_RollingWheelAbrasionClassScreed |  |  |  | 1898
|  |  |  | Leistung | AsiP_ScreedElementSpecific | Verschleißwiderstandsklasse Rollbeanspruchung | UNSET | Wert | [6 empty] | Planung Baustoffe |  |  |  |  | Planung Baustoffe;;;;; | V 2.0 | 2022 |  | gültig |  |  |  |  | 1899
|  |  |  | Leistung | AsiP_ScreedElementSpecific | Verschleißwiderstandsklasse Rollbeanspruchung | NOREQUIREMENT | Wert | [6 empty] | Planung Baustoffe |  |  |  |  | Planung Baustoffe;;;;; | V 2.0 | 2022 |  | gültig |  |  |  |  | 1900
|  |  |  | Leistung | AsiP_ScreedElementSpecific | Verschleißwiderstandsklasse Rollbeanspruchung | RWA1 | Wert | [6 empty] | Planung Baustoffe |  |  |  |  | Planung Baustoffe;;;;; | V 2.0 | 2022 |  | gültig |  |  |  |  | 1901
|  |  |  | Leistung | AsiP_ScreedElementSpecific | Verschleißwiderstandsklasse Rollbeanspruchung | RWA5 | Wert | [6 empty] | Planung Baustoffe |  |  |  |  | Planung Baustoffe;;;;; | V 2.0 | 2022 |  | gültig |  |  |  |  | 1902
|  |  |  | Leistung | AsiP_ScreedElementSpecific | Verschleißwiderstandsklasse Rollbeanspruchung | RWA10 | Wert | [6 empty] | Planung Baustoffe |  |  |  |  | Planung Baustoffe;;;;; | V 2.0 | 2022 |  | gültig |  |  |  |  | 1903
|  |  |  | Leistung | AsiP_ScreedElementSpecific | Verschleißwiderstandsklasse Rollbeanspruchung | RWA20 | Wert | [6 empty] | Planung Baustoffe |  |  |  |  | Planung Baustoffe;;;;; | V 2.0 | 2022 |  | gültig |  |  |  |  | 1904
|  |  |  | Leistung | AsiP_ScreedElementSpecific | Verschleißwiderstandsklasse Rollbeanspruchung | RWA50 | Wert | [6 empty] | Planung Baustoffe |  |  |  |  | Planung Baustoffe;;;;; | V 2.0 | 2022 |  | gültig |  |  |  |  | 1905
|  |  |  | Leistung | AsiP_ScreedElementSpecific | Verschleißwiderstandsklasse Rollbeanspruchung | RWA100 | Wert | [6 empty] | Planung Baustoffe |  |  |  |  | Planung Baustoffe;;;;; | V 2.0 | 2022 |  | gültig |  |  |  |  | 1906
|  |  |  | Leistung | AsiP_ScreedElementSpecific | Verschleißwiderstandsklasse Rollbeanspruchung | RWA300 | Wert | [6 empty] | Planung Baustoffe |  |  |  |  | Planung Baustoffe;;;;; | V 2.0 | 2022 |  | gültig |  |  |  |  | 1907
|  |  |  | Leistung | AsiP_ScreedElementSpecific | Mindestdicke Estrich-System |  | Eigenschaft | *.MinimumThicknessScreed | mm | In der Ausschreibung bzw. in der Planung geforderte Dicke | *. |  |  | Planung Baustoffe |  |  |  |  | Planung Baustoffe;;;;; | V 2.0 | 2022 |  | gültig | Asi_MinimumThicknessScreed |  |  |  | 1908
|  |  |  | Leistung | AsiP_ScreedElementSpecific | Härteklasse Gussasphaltestriche |  | Eigenschaft | *.HardnessClassScreed | Text (Optionen-Set) | Für Gussasphaltestrichmassen muss die Eindringtiefe vom Hersteller deklariert werden; Härteklassen gemäß ÖNORM EN 13813 | *. |  |  | Planung Baustoffe |  |  |  |  | Planung Baustoffe;;;;; | V 2.0 | 2022 |  | gültig | AsiE_HardnessClassScreed |  |  |  | 1909
|  |  |  | Leistung | AsiP_ScreedElementSpecific | Härteklasse Gussasphaltestriche | UNSET | Wert | [6 empty] | Planung Baustoffe |  |  |  |  | Planung Baustoffe;;;;; | V 2.0 | 2022 |  | gültig |  |  |  |  | 1910
|  |  |  | Leistung | AsiP_ScreedElementSpecific | Härteklasse Gussasphaltestriche | NOREQUIREMENT | Wert | [6 empty] | Planung Baustoffe |  |  |  |  | Planung Baustoffe;;;;; | V 2.0 | 2022 |  | gültig |  |  |  |  | 1911
|  |  |  | Leistung | AsiP_ScreedElementSpecific | Härteklasse Gussasphaltestriche | IP10 | Wert | [6 empty] | Planung Baustoffe |  |  |  |  | Planung Baustoffe;;;;; | V 2.0 | 2022 |  | gültig |  |  |  |  | 1912
|  |  |  | Leistung | AsiP_ScreedElementSpecific | Härteklasse Gussasphaltestriche | IP12 | Wert | [6 empty] | Planung Baustoffe |  |  |  |  | Planung Baustoffe;;;;; | V 2.0 | 2022 |  | gültig |  |  |  |  | 1913
|  |  |  | Leistung | AsiP_ScreedElementSpecific | Härteklasse Gussasphaltestriche | IP30 | Wert | [6 empty] | Planung Baustoffe |  |  |  |  | Planung Baustoffe;;;;; | V 2.0 | 2022 |  | gültig |  |  |  |  | 1914
|  |  |  | Leistung | AsiP_ScreedElementSpecific | Härteklasse Gussasphaltestriche | IP70 | Wert | [6 empty] | Planung Baustoffe |  |  |  |  | Planung Baustoffe;;;;; | V 2.0 | 2022 |  | gültig |  |  |  |  | 1915
beschlossen | 07.09.2023; 157 |  |  | Planung | AsiP_PerimeterSealingElementSpecific |  |  | Gruppe | AsiP_PerimeterSealingElementSpecific |  |  | IfcWall;IfcCovering.CLADDING;IfcCovering.FLOORING |  |  | Kostenermittlung |  |  |  |  | Kostenermittlung;;;;; | V 2.0 | 2022 |  | gültig | AsiP_PerimeterSealingElementSpecific | c50081de-41d1-4eb9-964a-8ec9ea279dfb; 5829f78f-f4bb-4855-bdba-54e471c3044d; 37be16bb-245a-4162-867f-818f4030892a |  |  | 1916
beschlossen | 07.09.2023; 157 |  |  | Planung | AsiP_PerimeterSealingElementSpecific | Untergrund Abdichtung |  | Eigenschaft | *.SealingSubstrate | Text (Optionen-Set) | Angabe des Untergrunds, auf dem die Abdichtung aufgebracht wird | *. | Kostenermittlungsgrundlagen | AR - Architektur | Kostenermittlung |  |  |  |  | Kostenermittlung;;;;; | V 2.0 | 2022 |  | gültig | AsiE_SealingSubstrate |  |  |  | 1917
beschlossen | 07.09.2023; 157 |  |  | Planung | AsiP_PerimeterSealingElementSpecific | Untergrund Abdichtung | UNSET | Wert | [6 empty] | Kostenermittlung |  |  |  |  | Kostenermittlung;;;;; | V 2.0 | 2022 |  | gültig |  |  |  |  | 1918
beschlossen | 07.09.2023; 157 |  |  | Planung | AsiP_PerimeterSealingElementSpecific | Untergrund Abdichtung | NOREQUIREMENT | Wert | [6 empty] | Kostenermittlung |  |  |  |  | Kostenermittlung;;;;; | V 2.0 | 2022 |  | gültig |  |  |  |  | 1919
beschlossen | 07.09.2023; 157 |  |  | Planung | AsiP_PerimeterSealingElementSpecific | Untergrund Abdichtung | Mauerwerk | Wert | [6 empty] | Kostenermittlung |  |  |  |  | Kostenermittlung;;;;; | V 2.0 | 2022 |  | gültig |  |  |  |  | 1920
beschlossen | 07.09.2023; 157 |  |  | Planung | AsiP_PerimeterSealingElementSpecific | Untergrund Abdichtung | Beton/Estrich | Wert | [6 empty] | Kostenermittlung |  |  |  |  | Kostenermittlung;;;;; | V 2.0 | 2022 |  | gültig |  |  |  |  | 1921
beschlossen | 07.09.2023; 157 |  |  | Planung | AsiP_PerimeterSealingElementSpecific | Untergrund Abdichtung | Holzwerkstoff | Wert | [6 empty] | Kostenermittlung |  |  |  |  | Kostenermittlung;;;;; | V 2.0 | 2022 |  | gültig |  |  |  |  | 1922
beschlossen | 07.09.2023; 157 |  |  | Planung | AsiP_PerimeterSealingElementSpecific | Untergrund Abdichtung | brennbare Dämmung | Wert | [6 empty] | Kostenermittlung |  |  |  |  | Kostenermittlung;;;;; | V 2.0 | 2022 |  | gültig |  |  |  |  | 1923
beschlossen | 07.09.2023; 157 |  |  | Planung | AsiP_PerimeterSealingElementSpecific | Untergrund Abdichtung | OTHER | Wert | [6 empty] | Kostenermittlung |  |  |  |  | Kostenermittlung;;;;; | V 2.0 | 2022 |  | gültig |  |  |  |  | 1924
beschlossen | 07.09.2023; 157 |  |  | Planung | AsiP_PerimeterSealingElementSpecific | Untergrund Abdichtung | NOTKNOWN | Wert | [6 empty] | Kostenermittlung |  |  |  |  | Kostenermittlung;;;;; | V 2.0 | 2022 |  | gültig |  |  |  |  | 1925
beschlossen | 07.09.2023; 157 |  |  | Planung | AsiP_PerimeterSealingElementSpecific | Art des Feuchteanfalls |  | Eigenschaft | *.TypeOfMoistureLoad | Text (Optionen-Set) | Angabe der Art des Feuchteanfalls im Bereich der Abdichtung. | *. | Kostenermittlungsgrundlagen | AR - Architektur | Kostenermittlung |  |  |  |  | Kostenermittlung;;;;; | V 2.0 | 2022 |  | gültig | AsiE_TypeOfMoistureLoad |  |  |  | 1926
beschlossen | 07.09.2023; 157 |  |  | Planung | AsiP_PerimeterSealingElementSpecific | Art des Feuchteanfalls | UNSET | Wert | [6 empty] | Kostenermittlung |  |  |  |  | Kostenermittlung;;;;; | V 2.0 | 2022 |  | gültig |  |  |  |  | 1927
beschlossen | 07.09.2023; 157 |  |  | Planung | AsiP_PerimeterSealingElementSpecific | Art des Feuchteanfalls | NOREQUIREMENT | Wert | [6 empty] | Kostenermittlung |  |  |  |  | Kostenermittlung;;;;; | V 2.0 | 2022 |  | gültig |  |  |  |  | 1928
beschlossen | 07.09.2023; 157 |  |  | Planung | AsiP_PerimeterSealingElementSpecific | Art des Feuchteanfalls | Bodenfeuchte | Wert | [6 empty] | Kostenermittlung |  |  |  |  | Kostenermittlung;;;;; | V 2.0 | 2022 |  | gültig |  |  |  |  | 1929
beschlossen | 07.09.2023; 157 |  |  | Planung | AsiP_PerimeterSealingElementSpecific | Art des Feuchteanfalls | nicht drückendes Wasser | Wert | [6 empty] | Kostenermittlung |  |  |  |  | Kostenermittlung;;;;; | V 2.0 | 2022 |  | gültig |  |  |  |  | 1930
beschlossen | 07.09.2023; 157 |  |  | Planung | AsiP_PerimeterSealingElementSpecific | Art des Feuchteanfalls | drückendes Wasser | Wert | [6 empty] | Kostenermittlung |  |  |  |  | Kostenermittlung;;;;; | V 2.0 | 2022 |  | gültig |  |  |  |  | 1931
beschlossen | 07.09.2023; 157 |  |  | Planung | AsiP_PerimeterSealingElementSpecific | Art des Feuchteanfalls | UNSET | Wert | [6 empty] | Kostenermittlung |  |  |  |  | Kostenermittlung;;;;; | V 2.0 | 2022 |  | gültig |  |  |  |  | 1932
beschlossen | 07.09.2023; 157 |  |  | Planung | AsiP_PerimeterSealingElementSpecific | Art des Feuchteanfalls | NOREQUIREMENT | Wert | [6 empty] | Kostenermittlung |  |  |  |  | Kostenermittlung;;;;; | V 2.0 | 2022 |  | gültig |  |  |  |  | 1933
beschlossen | 07.09.2023; 157 |  |  | Planung | AsiP_PerimeterSealingElementSpecific | Produktgruppe Abdichtung |  | Eigenschaft | *SealingProductGroup | Text (Optionen-Set) | Angabe der Produktgruppe der Abdichtung gem. LB-HB | *. | Kostenermittlungsgrundlagen | AR - Architektur | Kostenermittlung |  |  |  |  | Kostenermittlung;;;;; | V 2.0 | 2022 |  | gültig | AsiE_SealingProductGroup |  |  |  | 1934
beschlossen | 07.09.2023; 157 |  |  | Planung | AsiP_PerimeterSealingElementSpecific | Produktgruppe Abdichtung | UNSET | Wert | [6 empty] | Kostenermittlung |  |  |  |  | Kostenermittlung;;;;; | V 2.0 | 2022 |  | gültig |  |  |  |  | 1935
beschlossen | 07.09.2023; 157 |  |  | Planung | AsiP_PerimeterSealingElementSpecific | Produktgruppe Abdichtung | NOREQUIREMENT | Wert | [6 empty] | Kostenermittlung |  |  |  |  | Kostenermittlung;;;;; | V 2.0 | 2022 |  | gültig |  |  |  |  | 1936
beschlossen | 07.09.2023; 157 |  |  | Planung | AsiP_PerimeterSealingElementSpecific | Produktgruppe Abdichtung | Kaltbitumen | Wert | [6 empty] | Kostenermittlung |  |  |  |  | Kostenermittlung;;;;; | V 2.0 | 2022 |  | gültig |  |  |  |  | 1937
beschlossen | 07.09.2023; 157 |  |  | Planung | AsiP_PerimeterSealingElementSpecific | Produktgruppe Abdichtung | Elastomerbitumen-Bahnen | Wert | [6 empty] | Kostenermittlung |  |  |  |  | Kostenermittlung;;;;; | V 2.0 | 2022 |  | gültig |  |  |  |  | 1938
beschlossen | 07.09.2023; 157 |  |  | Planung | AsiP_PerimeterSealingElementSpecific | Produktgruppe Abdichtung | Plastomerbitumen-Bahnen | Wert | [6 empty] | Kostenermittlung |  |  |  |  | Kostenermittlung;;;;; | V 2.0 | 2022 |  | gültig |  |  |  |  | 1939
beschlossen | 07.09.2023; 157 |  |  | Planung | AsiP_PerimeterSealingElementSpecific | Produktgruppe Abdichtung | PVC-PNB-Kunststoffbahnen | Wert | [6 empty] | Kostenermittlung |  |  |  |  | Kostenermittlung;;;;; | V 2.0 | 2022 |  | gültig |  |  |  |  | 1940
beschlossen | 07.09.2023; 157 |  |  | Planung | AsiP_PerimeterSealingElementSpecific | Produktgruppe Abdichtung | FPO-Kunststoffbahnen | Wert | [6 empty] | Kostenermittlung |  |  |  |  | Kostenermittlung;;;;; | V 2.0 | 2022 |  | gültig |  |  |  |  | 1941
beschlossen | 07.09.2023; 157 |  |  | Planung | AsiP_PerimeterSealingElementSpecific | Produktgruppe Abdichtung | OTHER | Wert | [6 empty] | Kostenermittlung |  |  |  |  | Kostenermittlung;;;;; | V 2.0 | 2022 |  | gültig |  |  |  |  | 1942
beschlossen | 07.09.2023; 157 |  |  | Planung | AsiP_PerimeterSealingElementSpecific | Produktgruppe Abdichtung | NOTKNOWN | Wert | [6 empty] | Kostenermittlung |  |  |  |  | Kostenermittlung;;;;; | V 2.0 | 2022 |  | gültig |  |  |  |  | 1943
beschlossen | 07.09.2023; 157 |  |  | Planung | AsiP_PerimeterSealingElementSpecific | Anzahl der Abdichtungslagen |  | Eigenschaft | *.NumberOfSealingLayers | Text (Optionen-Set) | Angabe aus wievielen Lagen die Abdichtung besteht | *. | Kostenermittlungsgrundlagen | AR - Architektur | Kostenermittlung |  |  |  |  | Kostenermittlung;;;;; | V 2.0 | 2022 |  | gültig | AsiE_NumberOfSealingLayers |  |  |  | 1944
beschlossen | 07.09.2023; 157 |  |  | Planung | AsiP_PerimeterSealingElementSpecific | Anzahl der Abdichtungslagen | UNSET | Wert | [6 empty] | Kostenermittlung |  |  |  |  | Kostenermittlung;;;;; | V 2.0 | 2022 |  | gültig |  |  |  |  | 1945
beschlossen | 07.09.2023; 157 |  |  | Planung | AsiP_PerimeterSealingElementSpecific | Anzahl der Abdichtungslagen | NOREQUIREMENT | Wert | [6 empty] | Kostenermittlung |  |  |  |  | Kostenermittlung;;;;; | V 2.0 | 2022 |  | gültig |  |  |  |  | 1946
beschlossen | 07.09.2023; 157 |  |  | Planung | AsiP_PerimeterSealingElementSpecific | Anzahl der Abdichtungslagen | 1-lagig | Wert | [6 empty] | Kostenermittlung |  |  |  |  | Kostenermittlung;;;;; | V 2.0 | 2022 |  | gültig |  |  |  |  | 1947
beschlossen | 07.09.2023; 157 |  |  | Planung | AsiP_PerimeterSealingElementSpecific | Anzahl der Abdichtungslagen | 2-lagig | Wert | [6 empty] | Kostenermittlung |  |  |  |  | Kostenermittlung;;;;; | V 2.0 | 2022 |  | gültig |  |  |  |  | 1948
beschlossen | 07.09.2023; 157 |  |  | Planung | AsiP_PerimeterSealingElementSpecific | Anzahl der Abdichtungslagen | 3-lagig | Wert | [6 empty] | Kostenermittlung |  |  |  |  | Kostenermittlung;;;;; | V 2.0 | 2022 |  | gültig |  |  |  |  | 1949
beschlossen | 07.09.2023; 157 |  |  | Planung | AsiP_PerimeterSealingElementSpecific | Anzahl der Abdichtungslagen | OTHER | Wert | [6 empty] | Kostenermittlung |  |  |  |  | Kostenermittlung;;;;; | V 2.0 | 2022 |  | gültig |  |  |  |  | 1950
beschlossen | 07.09.2023; 157 |  |  | Planung | AsiP_PerimeterSealingElementSpecific | Anzahl der Abdichtungslagen | NOTKNOWN | Wert | [6 empty] | Kostenermittlung |  |  |  |  | Kostenermittlung;;;;; | V 2.0 | 2022 |  | gültig |  |  |  |  | 1951
beschlossen | 07.09.2023; 157 |  |  | Planung | AsiP_PerimeterSealingElementSpecific | Produktgruppe Dämmung Abdichtung |  | Eigenschaft | *.ProductGroupInsulationSealing | Text (Optionen-Set) | Angabe der Produktgruppe der Dämmung gem. LB-HB | *. | Kostenermittlungsgrundlagen | AR - Architektur | Kostenermittlung |  |  |  |  | Kostenermittlung;;;;; | V 2.0 | 2022 |  | gültig | AsiE_ProductGroupInsulationSealing |  |  |  | 1952
beschlossen | 07.09.2023; 157 |  |  | Planung | AsiP_PerimeterSealingElementSpecific | Produktgruppe Dämmung Abdichtung | UNSET | Wert | [6 empty] | Kostenermittlung |  |  |  |  | Kostenermittlung;;;;; | V 2.0 | 2022 |  | gültig |  |  |  |  | 1953
beschlossen | 07.09.2023; 157 |  |  | Planung | AsiP_PerimeterSealingElementSpecific | Produktgruppe Dämmung Abdichtung | NOREQUIREMENT | Wert | [6 empty] | Kostenermittlung |  |  |  |  | Kostenermittlung;;;;; | V 2.0 | 2022 |  | gültig |  |  |  |  | 1954
beschlossen | 07.09.2023; 157 |  |  | Planung | AsiP_PerimeterSealingElementSpecific | Produktgruppe Dämmung Abdichtung | EPS-P | Wert | [6 empty] | Kostenermittlung |  |  |  |  | Kostenermittlung;;;;; | V 2.0 | 2022 |  | gültig |  |  |  |  | 1955
beschlossen | 07.09.2023; 157 |  |  | Planung | AsiP_PerimeterSealingElementSpecific | Produktgruppe Dämmung Abdichtung | XPS-G30 | Wert | [6 empty] | Kostenermittlung |  |  |  |  | Kostenermittlung;;;;; | V 2.0 | 2022 |  | gültig |  |  |  |  | 1956
beschlossen | 07.09.2023; 157 |  |  | Planung | AsiP_PerimeterSealingElementSpecific | Produktgruppe Dämmung Abdichtung | OTHER | Wert | [6 empty] | Kostenermittlung |  |  |  |  | Kostenermittlung;;;;; | V 2.0 | 2022 |  | gültig |  |  |  |  | 1957
beschlossen | 07.09.2023; 157 |  |  | Planung | AsiP_PerimeterSealingElementSpecific | Produktgruppe Dämmung Abdichtung | NOTKNOWN | Wert | [6 empty] | Kostenermittlung |  |  |  |  | Kostenermittlung;;;;; | V 2.0 | 2022 |  | gültig |  |  |  |  | 1958
beschlossen | 07.09.2023; 157 |  |  | Planung | AsiP_PerimeterSealingElementSpecific | Kantenausführung Dämmstoff |  | Eigenschaft | *.TypeOfEdgeInsulation | Text (Optionen-Set) | Angabe der Art der Ausführung des Randes der Dämmplatten, z.B. gerade Kante, Stufenfalz, Nut-Feder | *. | Kostenermittlungsgrundlagen | AR - Architektur | Kostenermittlung |  |  |  |  | Kostenermittlung;;;;; | V 2.0 | 2022 |  | gültig | AsiE_TypeOfEdgeInsulation |  |  |  | 1959
beschlossen | 07.09.2023; 157 |  |  | Planung | AsiP_PerimeterSealingElementSpecific | Kantenausführung Dämmstoff | UNSET | Wert | [6 empty] | Kostenermittlung |  |  |  |  | Kostenermittlung;;;;; | V 2.0 | 2022 |  | gültig |  |  |  |  | 1960
beschlossen | 07.09.2023; 157 |  |  | Planung | AsiP_PerimeterSealingElementSpecific | Kantenausführung Dämmstoff | NOREQUIREMENT | Wert | [6 empty] | Kostenermittlung |  |  |  |  | Kostenermittlung;;;;; | V 2.0 | 2022 |  | gültig |  |  |  |  | 1961
beschlossen | 07.09.2023; 157 |  |  | Planung | AsiP_PerimeterSealingElementSpecific | Kantenausführung Dämmstoff | gerade Kante | Wert | [6 empty] | Kostenermittlung |  |  |  |  | Kostenermittlung;;;;; | V 2.0 | 2022 |  | gültig |  |  |  |  | 1962
beschlossen | 07.09.2023; 157 |  |  | Planung | AsiP_PerimeterSealingElementSpecific | Kantenausführung Dämmstoff | Stufenfalz | Wert | [6 empty] | Kostenermittlung |  |  |  |  | Kostenermittlung;;;;; | V 2.0 | 2022 |  | gültig |  |  |  |  | 1963
beschlossen | 07.09.2023; 157 |  |  | Planung | AsiP_PerimeterSealingElementSpecific | Kantenausführung Dämmstoff | Nut und Feder | Wert | [6 empty] | Kostenermittlung |  |  |  |  | Kostenermittlung;;;;; | V 2.0 | 2022 |  | gültig |  |  |  |  | 1964
beschlossen | 07.09.2023; 157 |  |  | Planung | AsiP_PerimeterSealingElementSpecific | Kantenausführung Dämmstoff | Gefast | Wert | [6 empty] | Kostenermittlung |  |  |  |  | Kostenermittlung;;;;; | V 2.0 | 2022 |  | gültig |  |  |  |  | 1965
beschlossen | 07.09.2023; 157 |  |  | Planung | AsiP_PerimeterSealingElementSpecific | Kantenausführung Dämmstoff | OTHER | Wert | [6 empty] | Kostenermittlung |  |  |  |  | Kostenermittlung;;;;; | V 2.0 | 2022 |  | gültig |  |  |  |  | 1966
beschlossen | 07.09.2023; 157 |  |  | Planung | AsiP_PerimeterSealingElementSpecific | Kantenausführung Dämmstoff | NOTKNOWN | Wert | [6 empty] | Kostenermittlung |  |  |  |  | Kostenermittlung;;;;; | V 2.0 | 2022 |  | gültig |  |  |  |  | 1967
beschlossen | 07.09.2023; 157 |  |  | Planung | AsiP_PerimeterSealingElementSpecific | Schutz Noppenbahn |  | Eigenschaft | *.NubbedProtectionFilm | Wahr/Falsch | Angabe ob Schutz der lootrechten Abdichtung/Dämmung eine Noppenbahnen ausgeführt wird. | *. | Kostenermittlungsgrundlagen | AR - Architektur | Kostenermittlung |  |  |  |  | Kostenermittlung;;;;; | V 2.0 | 2022 |  | gültig | Asi_NubbedProtectionFilm |  |  |  | 1968
beschlossen | 20.09.2022; 151 |  |  | Planung | AsiP_RoofSpecific |  |  | Gruppe | AsiP_RoofSpecific |  |  | IfcCovering.ROOFING;IfcRoof |  |  | Planung Baustoffe | Kostenermittlung |  |  |  | Planung Baustoffe;Kostenermittlung;;;; | V 2.0 | 2022 |  | gültig | AsiP_RoofSpecific | 2b1a35b1-cf51-4dfc-baf2-1a67df459139 |  |  | 1969
beschlossen | 22.03.2023; 154 |  |  | Planung | AsiP_RoofSpecific | Bauteilkurzbezeichnung |  | Eigenschaft | *.ComponentAbbreviation | Text | Angabe der Bauteilkurzbezeichnung gem. projektspeziefischem Bauteilkatalog (z.B. IW03, FB01, FE01, D02) | *. | Einreichplanung | AR - Architektur | Kostenermittlung |  |  |  |  | Kostenermittlung;;;;; | V 2.0 | 2022 |  | gültig | Asi_ComponentAbbreviationRoof |  |  |  | 1970
beschlossen | 20.09.2022; 151 |  |  | Planung | AsiP_RoofSpecific | Typ Sonderelement |  | Eigenschaft | *.TypeOfSpecialElement | Text | Angabe von Sonderformen und Sonderbauteilen z.B. Krümmung, Neigung, Wandkrone, Köcherfundament, Hohldielendecke etc. Definition der möglichen Eingaben erfolgt in der AIA und im BAP | *. | Kostenermittlungsgrundlagen | AR - Architektur | Kostenermittlung |  |  |  |  | Kostenermittlung;;;;; | V 2.0 | 2022 |  | gültig | Asi_TypeOfSpecialElementRoof |  |  |  | 1971
beschlossen | 07.09.2023; 157 |  |  | Planung | AsiP_RoofSpecific | Nutzungskategorie Dachfläche |  | Eigenschaft | *.UsageCategoryRoofArea | Text (Optionen-Set) | Angabe der Klassifizierung von Dachflächen nach den darauf zu verrichtenden Arbeiten und weiteren Einflussfaktoren, gemäß ÖNORM B 3417, Tabelle A.1 | *. | Kostenermittlungsgrundlagen | AR - Architektur | Kostenermittlung |  |  |  |  | Kostenermittlung;;;;; | V 2.0 | 2022 |  | gültig | AsiE_UsageCategoryRoofArea |  |  |  | 1972
beschlossen | 07.09.2023; 157 |  |  | Planung | AsiP_RoofSpecific | Nutzungskategorie Dachfläche | UNSET | Wert | [6 empty] | Kostenermittlung |  |  |  |  | Kostenermittlung;;;;; | V 2.0 | 2022 |  | gültig |  |  |  |  | 1973
beschlossen | 07.09.2023; 157 |  |  | Planung | AsiP_RoofSpecific | Nutzungskategorie Dachfläche | NOREQUIREMENT | Wert | [6 empty] | Kostenermittlung |  |  |  |  | Kostenermittlung;;;;; | V 2.0 | 2022 |  | gültig |  |  |  |  | 1974
beschlossen | 07.09.2023; 157 |  |  | Planung | AsiP_RoofSpecific | Nutzungskategorie Dachfläche | A: Geringe Nutzung | Wert | [6 empty] | Kostenermittlung |  |  |  |  | Kostenermittlung;;;;; | V 2.0 | 2022 |  | gültig |  |  |  |  | 1975
beschlossen | 07.09.2023; 157 |  |  | Planung | AsiP_RoofSpecific | Nutzungskategorie Dachfläche | B: Mittlere Nutzung | Wert | [6 empty] | Kostenermittlung |  |  |  |  | Kostenermittlung;;;;; | V 2.0 | 2022 |  | gültig |  |  |  |  | 1976
beschlossen | 07.09.2023; 157 |  |  | Planung | AsiP_RoofSpecific | Nutzungskategorie Dachfläche | C: Intensive Nutzung | Wert | [6 empty] | Kostenermittlung |  |  |  |  | Kostenermittlung;;;;; | V 2.0 | 2022 |  | gültig |  |  |  |  | 1977
beschlossen | 07.09.2023; 157 |  |  | Planung | AsiP_RoofSpecific | Nutzungskategorie Dachfläche | D: Allgemein zugängliche Flächen | Wert | [6 empty] | Kostenermittlung |  |  |  |  | Kostenermittlung;;;;; | V 2.0 | 2022 |  | gültig |  |  |  |  | 1978
beschlossen | 07.09.2023; 157 |  |  | Planung | AsiP_RoofSpecific | Nutzungskategorie Dachfläche | OTHER | Wert | [6 empty] | Kostenermittlung |  |  |  |  | Kostenermittlung;;;;; | V 2.0 | 2022 |  | gültig |  |  |  |  | 1979
beschlossen | 07.09.2023; 157 |  |  | Planung | AsiP_RoofSpecific | Nutzungskategorie Dachfläche | NOTKNOWN | Wert | [6 empty] | Kostenermittlung |  |  |  |  | Kostenermittlung;;;;; | V 2.0 | 2022 |  | gültig |  |  |  |  | 1980
beschlossen | 07.09.2023; 157 |  |  | Planung | AsiP_RoofSpecific | Ausstattungsklasse Dach |  | Eigenschaft | *.EquipmentClassRoof | Text (Optionen-Set) | Klassifizierung des Ausstattungsgrades von Dachflächen mit ständigen Sicherheitseinrichtungen für Nutzung, Wartung und Instandhaltung nach ÖNORM B 3417; Klasse 1 (z.B. Dachberufe), Klasse 2 (z. B. Atypische Dachberufe), Klasse 3 (z. B. private Nutzer), Klasse 4 (z. B. Jedermann) | *. | Kostenermittlungsgrundlagen | AR - Architektur | Kostenermittlung |  |  |  |  | Kostenermittlung;;;;; | V 2.0 | 2022 |  | gültig | AsiE_EquipmentClassRoof |  |  |  | 1981
beschlossen | 07.09.2023; 157 |  |  | Planung | AsiP_RoofSpecific | Ausstattungsklasse Dach | UNSET | Wert | [6 empty] | Kostenermittlung |  |  |  |  | Kostenermittlung;;;;; | V 2.0 | 2022 |  | gültig |  |  |  |  | 1982
beschlossen | 07.09.2023; 157 |  |  | Planung | AsiP_RoofSpecific | Ausstattungsklasse Dach | NOREQUIREMENT | Wert | [6 empty] | Kostenermittlung |  |  |  |  | Kostenermittlung;;;;; | V 2.0 | 2022 |  | gültig |  |  |  |  | 1983
beschlossen | 07.09.2023; 157 |  |  | Planung | AsiP_RoofSpecific | Ausstattungsklasse Dach | 1 | Wert | [6 empty] | Kostenermittlung |  |  |  |  | Kostenermittlung;;;;; | V 2.0 | 2022 |  | gültig |  |  |  |  | 1984
beschlossen | 07.09.2023; 157 |  |  | Planung | AsiP_RoofSpecific | Ausstattungsklasse Dach | 2 | Wert | [6 empty] | Kostenermittlung |  |  |  |  | Kostenermittlung;;;;; | V 2.0 | 2022 |  | gültig |  |  |  |  | 1985
beschlossen | 07.09.2023; 157 |  |  | Planung | AsiP_RoofSpecific | Ausstattungsklasse Dach | 3 | Wert | [6 empty] | Kostenermittlung |  |  |  |  | Kostenermittlung;;;;; | V 2.0 | 2022 |  | gültig |  |  |  |  | 1986
beschlossen | 07.09.2023; 157 |  |  | Planung | AsiP_RoofSpecific | Ausstattungsklasse Dach | 4 | Wert | [6 empty] | Kostenermittlung |  |  |  |  | Kostenermittlung;;;;; | V 2.0 | 2022 |  | gültig |  |  |  |  | 1987
beschlossen | 07.09.2023; 157 |  |  | Planung | AsiP_RoofSpecific | Ausstattungsklasse Dach | OTHER | Wert | [6 empty] | Kostenermittlung |  |  |  |  | Kostenermittlung;;;;; | V 2.0 | 2022 |  | gültig |  |  |  |  | 1988
beschlossen | 07.09.2023; 157 |  |  | Planung | AsiP_RoofSpecific | Ausstattungsklasse Dach | NOTKNOWN | Wert | [6 empty] | Kostenermittlung |  |  |  |  | Kostenermittlung;;;;; | V 2.0 | 2022 |  | gültig |  |  |  |  | 1989
beschlossen | 22.11.2023; 158 |  |  | Planung | AsiP_RoofSpecific | projizierte Dachfläche |  | Eigenschaft | *.ProjectedRoofArea | m² | Gesamte Bruttofläche der Dachhaut als auf den Grundriss projizierte Fläche. Alle Öffnungen, wie z.B. Dachflächenfenster, werden übermessen. | *. | Einreichplanung | AR - Architektur | Planung Baustoffe |  |  |  |  | Planung Baustoffe;;;;; | V 2.0 | 2022 |  | gültig | Asi_ProjectedRoofArea |  | 815e6852-d719-469a-8831-077dc3082fd6 | fbim_projectedRoofArea | 1990
beschlossen | 22.11.2023; 158 |  |  | Planung | AsiP_RoofSpecific | Energetische Nutzung Dach |  | Eigenschaft | *.EnergyUseRoof | Wahr/Falsch | Angabe, ob das Dach zusätzlich zur energetischen Nutzung vewendet wird (JA) oder nicht (NEIN) | *. | Einreichplanung | AR - Architektur | Planung Baustoffe |  |  |  |  | Planung Baustoffe;;;;; | V 2.0 | 2022 |  | gültig | Asi_EnergyUseRoof |  |  |  | 1991
|  |  |  | Leistung | AsiP_RoofSpecific | Max. zulässige Windsogbelastung Dach |  | Eigenschaft | *.MaxAllowedWindSuctionRoof | kN/mm² | Herstellerangabe der maximalen Belastung eines Aufbaus | *. |  |  | Planung Baustoffe |  |  |  |  | Planung Baustoffe;;;;; | V 2.0 | 2022 |  | gültig | Asi_MaxAllowedWindSuctionRoof |  |  |  | 1992
|  |  |  | Leistung | AsiP_RoofSpecific | Schadensfolgeklasse Dachabdichtung |  | Eigenschaft | *.FailureConsequenceClassRoof | Text (Optionen-Set) | Schweregrad der Folgen bei Versagen der Dachabdichtung nach ÖNORM B 3691 | *. |  |  | Planung Baustoffe |  |  |  |  | Planung Baustoffe;;;;; | V 2.0 | 2022 |  | gültig | AsiE_FailureConsequenceClassRoof |  |  |  | 1993
|  |  |  | Leistung | AsiP_RoofSpecific | Schadensfolgeklasse Dachabdichtung | UNSET | Wert | [6 empty] | Planung Baustoffe |  |  |  |  | Planung Baustoffe;;;;; | V 2.0 | 2022 |  | gültig |  |  |  |  | 1994
|  |  |  | Leistung | AsiP_RoofSpecific | Schadensfolgeklasse Dachabdichtung | NOREQUIREMENT | Wert | [6 empty] | Planung Baustoffe |  |  |  |  | Planung Baustoffe;;;;; | V 2.0 | 2022 |  | gültig |  |  |  |  | 1995
|  |  |  | Leistung | AsiP_RoofSpecific | Schadensfolgeklasse Dachabdichtung | CC 1 | Wert | [6 empty] | Planung Baustoffe |  |  |  |  | Planung Baustoffe;;;;; | V 2.0 | 2022 |  | gültig |  |  |  |  | 1996
|  |  |  | Leistung | AsiP_RoofSpecific | Schadensfolgeklasse Dachabdichtung | CC 2 | Wert | [6 empty] | Planung Baustoffe |  |  |  |  | Planung Baustoffe;;;;; | V 2.0 | 2022 |  | gültig |  |  |  |  | 1997
|  |  |  | Leistung | AsiP_RoofSpecific | Schadensfolgeklasse Dachabdichtung | CC 3 | Wert | [6 empty] | Planung Baustoffe |  |  |  |  | Planung Baustoffe;;;;; | V 2.0 | 2022 |  | gültig |  |  |  |  | 1998
|  |  |  | Leistung | AsiP_RoofSpecific | Hagelwiderstandsklasse Dach |  | Eigenschaft | *.HailResistanceClassRoof | Text (Optionen-Set) | Für Dachziegel wurden fünf Klassen (HW 1–5) definiert, wobei der Wert 1 einem sehr schwachen und der Wert 5 einem sehr hohen Hagelwiderstand entspricht. | *. |  |  | Planung Baustoffe |  |  |  |  | Planung Baustoffe;;;;; | V 2.0 | 2022 |  | gültig | AsiE_HailResistanceClassRoof |  |  |  | 1999
|  |  |  | Leistung | AsiP_RoofSpecific | Hagelwiderstandsklasse Dach | UNSET | Wert | [6 empty] | Planung Baustoffe |  |  |  |  | Planung Baustoffe;;;;; | V 2.0 | 2022 |  | gültig |  |  |  |  | 2000
|  |  |  | Leistung | AsiP_RoofSpecific | Hagelwiderstandsklasse Dach | NOREQUIREMENT | Wert | [6 empty] | Planung Baustoffe |  |  |  |  | Planung Baustoffe;;;;; | V 2.0 | 2022 |  | gültig |  |  |  |  | 2001
|  |  |  | Leistung | AsiP_RoofSpecific | Hagelwiderstandsklasse Dach | HW 1 | Wert | [6 empty] | Planung Baustoffe |  |  |  |  | Planung Baustoffe;;;;; | V 2.0 | 2022 |  | gültig |  |  |  |  | 2002
|  |  |  | Leistung | AsiP_RoofSpecific | Hagelwiderstandsklasse Dach | HW 2 | Wert | [6 empty] | Planung Baustoffe |  |  |  |  | Planung Baustoffe;;;;; | V 2.0 | 2022 |  | gültig |  |  |  |  | 2003
|  |  |  | Leistung | AsiP_RoofSpecific | Hagelwiderstandsklasse Dach | HW 3 | Wert | [6 empty] | Planung Baustoffe |  |  |  |  | Planung Baustoffe;;;;; | V 2.0 | 2022 |  | gültig |  |  |  |  | 2004
|  |  |  | Leistung | AsiP_RoofSpecific | Hagelwiderstandsklasse Dach | HW 4 | Wert | [6 empty] | Planung Baustoffe |  |  |  |  | Planung Baustoffe;;;;; | V 2.0 | 2022 |  | gültig |  |  |  |  | 2005
|  |  |  | Leistung | AsiP_RoofSpecific | Hagelwiderstandsklasse Dach | HW 5 | Wert | [6 empty] | Planung Baustoffe |  |  |  |  | Planung Baustoffe;;;;; | V 2.0 | 2022 |  | gültig |  |  |  |  | 2006
beschlossen | 07.09.2023; 157 |  |  | Planung | AsiP_FlatRoofElementSpecific |  |  | Gruppe | AsiP_FlatRoofElementSpecific |  |  | IfcCovering.ROOFING; IfcRoof.FLAT_ROOF |  |  | Planung Baustoffe | Kostenermittlung |  |  |  | Planung Baustoffe;Kostenermittlung;;;; | V 2.0 | 2022 |  | gültig | AsiP_FlatRoofElementSpecific | 2b1a35b1-cf51-4dfc-baf2-1a67df459139 |  |  | 2007
beschlossen | 07.09.2023; 157 |  |  | Planung | AsiP_FlatRoofElementSpecific | Untergrund brennbar |  | Eigenschaft | *.FlamableSubstrate | Wahr/Falsch | Angabe ob der Untergrunds, auf dem die Abdichtung aufgebracht wird brennbar ist | *. | Kostenermittlungsgrundlagen | AR - Architektur | Kostenermittlung |  |  |  |  | Kostenermittlung;;;;; | V 2.0 | 2022 |  | gültig | Asi_FlamableSubstrate |  |  |  | 2008
beschlossen | 07.09.2023; 157 |  |  | Planung | AsiP_FlatRoofElementSpecific | Nutzungsktegorie Flachdach |  | Eigenschaft | *.UsageCategoryFlatRoof | Text (Optionen-Set) | Angabe der Nutzungskategorie von Flachdächern gem. LB-HB. K 2: geplante Nutzungsdauer bis 20 Jahre (z.B. für Wohn- und Bürogebäude) K 3: geplante Nutzungsdauer bis 30 Jahre (z.B. für öffentliche Gebäude) | *. | Kostenermittlungsgrundlagen | AR - Architektur | Kostenermittlung |  |  |  |  | Kostenermittlung;;;;; | V 2.0 | 2022 |  | gültig | AsiE_UsageCategoryFlatRoof |  |  |  | 2009
beschlossen | 07.09.2023; 157 |  |  | Planung | AsiP_FlatRoofElementSpecific | Nutzungsktegorie Flachdach | UNSET | Wert | [6 empty] | Kostenermittlung |  |  |  |  | Kostenermittlung;;;;; | V 2.0 | 2022 |  | gültig |  |  |  |  | 2010
beschlossen | 07.09.2023; 157 |  |  | Planung | AsiP_FlatRoofElementSpecific | Nutzungsktegorie Flachdach | NOREQUIREMENT | Wert | [6 empty] | Kostenermittlung |  |  |  |  | Kostenermittlung;;;;; | V 2.0 | 2022 |  | gültig |  |  |  |  | 2011
beschlossen | 07.09.2023; 157 |  |  | Planung | AsiP_FlatRoofElementSpecific | Nutzungsktegorie Flachdach | K2 | Wert | [6 empty] | Kostenermittlung |  |  |  |  | Kostenermittlung;;;;; | V 2.0 | 2022 |  | gültig |  |  |  |  | 2012
beschlossen | 07.09.2023; 157 |  |  | Planung | AsiP_FlatRoofElementSpecific | Nutzungsktegorie Flachdach | K3 | Wert | [6 empty] | Kostenermittlung |  |  |  |  | Kostenermittlung;;;;; | V 2.0 | 2022 |  | gültig |  |  |  |  | 2013
beschlossen | 07.09.2023; 157 |  |  | Planung | AsiP_FlatRoofElementSpecific | Nutzungsktegorie Flachdach | OTHER | Wert | [6 empty] | Kostenermittlung |  |  |  |  | Kostenermittlung;;;;; | V 2.0 | 2022 |  | gültig |  |  |  |  | 2014
beschlossen | 07.09.2023; 157 |  |  | Planung | AsiP_FlatRoofElementSpecific | Nutzungsktegorie Flachdach | NOTKNOWN | Wert | [6 empty] | Kostenermittlung |  |  |  |  | Kostenermittlung;;;;; | V 2.0 | 2022 |  | gültig |  |  |  |  | 2015
beschlossen | 07.09.2023; 157 |  |  | Planung | AsiP_FlatRoofElementSpecific | Flachdachart |  | Eigenschaft | *TypeOfFlatRoof | Text (Optionen-Set) | Angabe der Art des Flachdachaufbaues gem. LB-HB | *. | Kostenermittlungsgrundlagen | AR - Architektur | Kostenermittlung |  |  |  |  | Kostenermittlung;;;;; | V 2.0 | 2022 |  | gültig | AsiE_TypeOfFlatRoof |  |  |  | 2016
beschlossen | 07.09.2023; 157 |  |  | Planung | AsiP_FlatRoofElementSpecific | Flachdachart | UNSET | Wert | [6 empty] | Kostenermittlung |  |  |  |  | Kostenermittlung;;;;; | V 2.0 | 2022 |  | gültig |  |  |  |  | 2017
beschlossen | 07.09.2023; 157 |  |  | Planung | AsiP_FlatRoofElementSpecific | Flachdachart | NOREQUIREMENT | Wert | [6 empty] | Kostenermittlung |  |  |  |  | Kostenermittlung;;;;; | V 2.0 | 2022 |  | gültig |  |  |  |  | 2018
beschlossen | 07.09.2023; 157 |  |  | Planung | AsiP_FlatRoofElementSpecific | Flachdachart | Kaltdach | Wert | [6 empty] | Kostenermittlung |  |  |  |  | Kostenermittlung;;;;; | V 2.0 | 2022 |  | gültig |  |  |  |  | 2019
beschlossen | 07.09.2023; 157 |  |  | Planung | AsiP_FlatRoofElementSpecific | Flachdachart | Warmdach | Wert | [6 empty] | Kostenermittlung |  |  |  |  | Kostenermittlung;;;;; | V 2.0 | 2022 |  | gültig |  |  |  |  | 2020
beschlossen | 07.09.2023; 157 |  |  | Planung | AsiP_FlatRoofElementSpecific | Flachdachart | Umkehrdach | Wert | [6 empty] | Kostenermittlung |  |  |  |  | Kostenermittlung;;;;; | V 2.0 | 2022 |  | gültig |  |  |  |  | 2021
beschlossen | 07.09.2023; 157 |  |  | Planung | AsiP_FlatRoofElementSpecific | Flachdachart | Duodach | Wert | [6 empty] | Kostenermittlung |  |  |  |  | Kostenermittlung;;;;; | V 2.0 | 2022 |  | gültig |  |  |  |  | 2022
beschlossen | 07.09.2023; 157 |  |  | Planung | AsiP_FlatRoofElementSpecific | Flachdachart | OTHER | Wert | [6 empty] | Kostenermittlung |  |  |  |  | Kostenermittlung;;;;; | V 2.0 | 2022 |  | gültig |  |  |  |  | 2023
beschlossen | 07.09.2023; 157 |  |  | Planung | AsiP_FlatRoofElementSpecific | Flachdachart | NOTKNOWN | Wert | [6 empty] | Kostenermittlung |  |  |  |  | Kostenermittlung;;;;; | V 2.0 | 2022 |  | gültig |  |  |  |  | 2024
beschlossen | 07.09.2023; 157 |  |  | Planung | AsiP_FlatRoofElementSpecific | Produktgruppe Abdichtung Flachdach |  | Eigenschaft | *SealingProductGroupFlatRoof | Text (Optionen-Set) | Angabe der Produktgruppe der Abdichtung gem. LB-HB | *. | Kostenermittlungsgrundlagen | AR - Architektur | Kostenermittlung |  |  |  |  | Kostenermittlung;;;;; | V 2.0 | 2022 |  | gültig | AsiE_SealingProductGroupFlatRoof |  |  |  | 2025
beschlossen | 07.09.2023; 157 |  |  | Planung | AsiP_FlatRoofElementSpecific | Produktgruppe Abdichtung Flachdach | UNSET | Wert | [6 empty] | Kostenermittlung |  |  |  |  | Kostenermittlung;;;;; | V 2.0 | 2022 |  | gültig |  |  |  |  | 2026
beschlossen | 07.09.2023; 157 |  |  | Planung | AsiP_FlatRoofElementSpecific | Produktgruppe Abdichtung Flachdach | NOREQUIREMENT | Wert | [6 empty] | Kostenermittlung |  |  |  |  | Kostenermittlung;;;;; | V 2.0 | 2022 |  | gültig |  |  |  |  | 2027
beschlossen | 07.09.2023; 157 |  |  | Planung | AsiP_FlatRoofElementSpecific | Produktgruppe Abdichtung Flachdach | Kaltbitumen | Wert | [6 empty] | Kostenermittlung |  |  |  |  | Kostenermittlung;;;;; | V 2.0 | 2022 |  | gültig |  |  |  |  | 2028
beschlossen | 07.09.2023; 157 |  |  | Planung | AsiP_FlatRoofElementSpecific | Produktgruppe Abdichtung Flachdach | Elastomerbitumen-Bahnen | Wert | [6 empty] | Kostenermittlung |  |  |  |  | Kostenermittlung;;;;; | V 2.0 | 2022 |  | gültig |  |  |  |  | 2029
beschlossen | 07.09.2023; 157 |  |  | Planung | AsiP_FlatRoofElementSpecific | Produktgruppe Abdichtung Flachdach | Plastomerbitumen-Bahnen | Wert | [6 empty] | Kostenermittlung |  |  |  |  | Kostenermittlung;;;;; | V 2.0 | 2022 |  | gültig |  |  |  |  | 2030
beschlossen | 07.09.2023; 157 |  |  | Planung | AsiP_FlatRoofElementSpecific | Produktgruppe Abdichtung Flachdach | PVC-PNB-Kunststoffbahnen | Wert | [6 empty] | Kostenermittlung |  |  |  |  | Kostenermittlung;;;;; | V 2.0 | 2022 |  | gültig |  |  |  |  | 2031
beschlossen | 07.09.2023; 157 |  |  | Planung | AsiP_FlatRoofElementSpecific | Produktgruppe Abdichtung Flachdach | FPO-Kunststoffbahnen | Wert | [6 empty] | Kostenermittlung |  |  |  |  | Kostenermittlung;;;;; | V 2.0 | 2022 |  | gültig |  |  |  |  | 2032
beschlossen | 07.09.2023; 157 |  |  | Planung | AsiP_FlatRoofElementSpecific | Produktgruppe Abdichtung Flachdach | OTHER | Wert | [6 empty] | Kostenermittlung |  |  |  |  | Kostenermittlung;;;;; | V 2.0 | 2022 |  | gültig |  |  |  |  | 2033
beschlossen | 07.09.2023; 157 |  |  | Planung | AsiP_FlatRoofElementSpecific | Produktgruppe Abdichtung Flachdach | NOTKNOWN | Wert | [6 empty] | Kostenermittlung |  |  |  |  | Kostenermittlung;;;;; | V 2.0 | 2022 |  | gültig |  |  |  |  | 2034
beschlossen | 07.09.2023; 157 |  |  | Planung | AsiP_FlatRoofElementSpecific | Anzahl der Abdichtungslagen Flachdach |  | Eigenschaft | *.NumberOfSealingLayersFlatRoof | Text (Optionen-Set) | Angabe aus wievielen Lagen die Abdichtung besteht | *. | Kostenermittlungsgrundlagen | AR - Architektur | Kostenermittlung |  |  |  |  | Kostenermittlung;;;;; | V 2.0 | 2022 |  | gültig | AsiE_NumberOfSealingLayersFlatRoof |  |  |  | 2035
beschlossen | 07.09.2023; 157 |  |  | Planung | AsiP_FlatRoofElementSpecific | Anzahl der Abdichtungslagen Flachdach | UNSET | Wert | [6 empty] | Kostenermittlung |  |  |  |  | Kostenermittlung;;;;; | V 2.0 | 2022 |  | gültig |  |  |  |  | 2036
beschlossen | 07.09.2023; 157 |  |  | Planung | AsiP_FlatRoofElementSpecific | Anzahl der Abdichtungslagen Flachdach | NOREQUIREMENT | Wert | [6 empty] | Kostenermittlung |  |  |  |  | Kostenermittlung;;;;; | V 2.0 | 2022 |  | gültig |  |  |  |  | 2037
beschlossen | 07.09.2023; 157 |  |  | Planung | AsiP_FlatRoofElementSpecific | Anzahl der Abdichtungslagen Flachdach | 1-lagig | Wert | [6 empty] | Kostenermittlung |  |  |  |  | Kostenermittlung;;;;; | V 2.0 | 2022 |  | gültig |  |  |  |  | 2038
beschlossen | 07.09.2023; 157 |  |  | Planung | AsiP_FlatRoofElementSpecific | Anzahl der Abdichtungslagen Flachdach | 2-lagig | Wert | [6 empty] | Kostenermittlung |  |  |  |  | Kostenermittlung;;;;; | V 2.0 | 2022 |  | gültig |  |  |  |  | 2039
beschlossen | 07.09.2023; 157 |  |  | Planung | AsiP_FlatRoofElementSpecific | Anzahl der Abdichtungslagen Flachdach | 3-lagig | Wert | [6 empty] | Kostenermittlung |  |  |  |  | Kostenermittlung;;;;; | V 2.0 | 2022 |  | gültig |  |  |  |  | 2040
beschlossen | 07.09.2023; 157 |  |  | Planung | AsiP_FlatRoofElementSpecific | Anzahl der Abdichtungslagen Flachdach | OTHER | Wert | [6 empty] | Kostenermittlung |  |  |  |  | Kostenermittlung;;;;; | V 2.0 | 2022 |  | gültig |  |  |  |  | 2041
beschlossen | 07.09.2023; 157 |  |  | Planung | AsiP_FlatRoofElementSpecific | Anzahl der Abdichtungslagen Flachdach | NOTKNOWN | Wert | [6 empty] | Kostenermittlung |  |  |  |  | Kostenermittlung;;;;; | V 2.0 | 2022 |  | gültig |  |  |  |  | 2042
beschlossen | 07.09.2023; 157 |  |  | Planung | AsiP_FlatRoofElementSpecific | genutztes Dach |  | Eigenschaft | *.UtilisedRoof | Wahr/Falsch | Angabe ob die Dachfläche als Aufenthaltsfläche und oder als Verkehrsfläche genutzt wird. | *. | Kostenermittlungsgrundlagen | AR - Architektur | Kostenermittlung |  |  |  |  | Kostenermittlung;;;;; | V 2.0 | 2022 |  | gültig | Asi_UtilisedRoof |  |  |  | 2043
beschlossen | 07.09.2023; 157 |  |  | Planung | AsiP_FlatRoofElementSpecific | Dachhaut schubfest |  | Eigenschaft | *.ShearResistantSealing | Wahr/Falsch | Angabe ob die Dachhaut schubfeste ausgeführt ist | *. | Kostenermittlungsgrundlagen | AR - Architektur | Kostenermittlung |  |  |  |  | Kostenermittlung;;;;; | V 2.0 | 2022 |  | gültig | Asi_ShearResistantSealing |  |  |  | 2044
beschlossen | 07.09.2023; 157 |  |  | Planung | AsiP_FlatRoofElementSpecific | Produktgruppe Dämmung Fachdach |  | Eigenschaft | *.ProductGroupInsulationFlachdach | Text (Optionen-Set) | Angabe der Produktgruppe der Dämmung gem. LB-HB | *. | Kostenermittlungsgrundlagen | AR - Architektur | Kostenermittlung |  |  |  |  | Kostenermittlung;;;;; | V 2.0 | 2022 |  | gültig | AsiE_ProductGroupInsulationFlachdach |  |  |  | 2045
beschlossen | 07.09.2023; 157 |  |  | Planung | AsiP_FlatRoofElementSpecific | Produktgruppe Dämmung Fachdach | UNSET | Wert | [6 empty] | Kostenermittlung |  |  |  |  | Kostenermittlung;;;;; | V 2.0 | 2022 |  | gültig |  |  |  |  | 2046
beschlossen | 07.09.2023; 157 |  |  | Planung | AsiP_FlatRoofElementSpecific | Produktgruppe Dämmung Fachdach | NOREQUIREMENT | Wert | [6 empty] | Kostenermittlung |  |  |  |  | Kostenermittlung;;;;; | V 2.0 | 2022 |  | gültig |  |  |  |  | 2047
beschlossen | 07.09.2023; 157 |  |  | Planung | AsiP_FlatRoofElementSpecific | Produktgruppe Dämmung Fachdach | PUR DD | Wert | [6 empty] | Kostenermittlung |  |  |  |  | Kostenermittlung;;;;; | V 2.0 | 2022 |  | gültig |  |  |  |  | 2048
beschlossen | 07.09.2023; 157 |  |  | Planung | AsiP_FlatRoofElementSpecific | Produktgruppe Dämmung Fachdach | PUR DO | Wert | [6 empty] | Kostenermittlung |  |  |  |  | Kostenermittlung;;;;; | V 2.0 | 2022 |  | gültig |  |  |  |  | 2049
beschlossen | 07.09.2023; 157 |  |  | Planung | AsiP_FlatRoofElementSpecific | Produktgruppe Dämmung Fachdach | EPS-W20 | Wert | [6 empty] | Kostenermittlung |  |  |  |  | Kostenermittlung;;;;; | V 2.0 | 2022 |  | gültig |  |  |  |  | 2050
beschlossen | 07.09.2023; 157 |  |  | Planung | AsiP_FlatRoofElementSpecific | Produktgruppe Dämmung Fachdach | EPS-W20 g/s | Wert | [6 empty] | Kostenermittlung |  |  |  |  | Kostenermittlung;;;;; | V 2.0 | 2022 |  | gültig |  |  |  |  | 2051
beschlossen | 07.09.2023; 157 |  |  | Planung | AsiP_FlatRoofElementSpecific | Produktgruppe Dämmung Fachdach | EPS-W25 | Wert | [6 empty] | Kostenermittlung |  |  |  |  | Kostenermittlung;;;;; | V 2.0 | 2022 |  | gültig |  |  |  |  | 2052
beschlossen | 07.09.2023; 157 |  |  | Planung | AsiP_FlatRoofElementSpecific | Produktgruppe Dämmung Fachdach | EPS-W25 g/s | Wert | [6 empty] | Kostenermittlung |  |  |  |  | Kostenermittlung;;;;; | V 2.0 | 2022 |  | gültig |  |  |  |  | 2053
beschlossen | 07.09.2023; 157 |  |  | Planung | AsiP_FlatRoofElementSpecific | Produktgruppe Dämmung Fachdach | EPS-W30 | Wert | [6 empty] | Kostenermittlung |  |  |  |  | Kostenermittlung;;;;; | V 2.0 | 2022 |  | gültig |  |  |  |  | 2054
beschlossen | 07.09.2023; 157 |  |  | Planung | AsiP_FlatRoofElementSpecific | Produktgruppe Dämmung Fachdach | EPS-W30 g/s | Wert | [6 empty] | Kostenermittlung |  |  |  |  | Kostenermittlung;;;;; | V 2.0 | 2022 |  | gültig |  |  |  |  | 2055
beschlossen | 07.09.2023; 157 |  |  | Planung | AsiP_FlatRoofElementSpecific | Produktgruppe Dämmung Fachdach | XPS-G 30 | Wert | [6 empty] | Kostenermittlung |  |  |  |  | Kostenermittlung;;;;; | V 2.0 | 2022 |  | gültig |  |  |  |  | 2056
beschlossen | 07.09.2023; 157 |  |  | Planung | AsiP_FlatRoofElementSpecific | Produktgruppe Dämmung Fachdach | XPS-G 50 | Wert | [6 empty] | Kostenermittlung |  |  |  |  | Kostenermittlung;;;;; | V 2.0 | 2022 |  | gültig |  |  |  |  | 2057
beschlossen | 07.09.2023; 157 |  |  | Planung | AsiP_FlatRoofElementSpecific | Produktgruppe Dämmung Fachdach | XPS-G 70 | Wert | [6 empty] | Kostenermittlung |  |  |  |  | Kostenermittlung;;;;; | V 2.0 | 2022 |  | gültig |  |  |  |  | 2058
beschlossen | 07.09.2023; 157 |  |  | Planung | AsiP_FlatRoofElementSpecific | Produktgruppe Dämmung Fachdach | U-XPS-G 30 | Wert | [6 empty] | Kostenermittlung |  |  |  |  | Kostenermittlung;;;;; | V 2.0 | 2022 |  | gültig |  |  |  |  | 2059
beschlossen | 07.09.2023; 157 |  |  | Planung | AsiP_FlatRoofElementSpecific | Produktgruppe Dämmung Fachdach | U-XPS-G 50 | Wert | [6 empty] | Kostenermittlung |  |  |  |  | Kostenermittlung;;;;; | V 2.0 | 2022 |  | gültig |  |  |  |  | 2060
beschlossen | 07.09.2023; 157 |  |  | Planung | AsiP_FlatRoofElementSpecific | Produktgruppe Dämmung Fachdach | U-XPS-G 70 | Wert | [6 empty] | Kostenermittlung |  |  |  |  | Kostenermittlung;;;;; | V 2.0 | 2022 |  | gültig |  |  |  |  | 2061
beschlossen | 07.09.2023; 157 |  |  | Planung | AsiP_FlatRoofElementSpecific | Produktgruppe Dämmung Fachdach | EPS-Automatenplatte | Wert | [6 empty] | Kostenermittlung |  |  |  |  | Kostenermittlung;;;;; | V 2.0 | 2022 |  | gültig |  |  |  |  | 2062
beschlossen | 07.09.2023; 157 |  |  | Planung | AsiP_FlatRoofElementSpecific | Produktgruppe Dämmung Fachdach | EPSplus-Automatenplatte | Wert | [6 empty] | Kostenermittlung |  |  |  |  | Kostenermittlung;;;;; | V 2.0 | 2022 |  | gültig |  |  |  |  | 2063
beschlossen | 07.09.2023; 157 |  |  | Planung | AsiP_FlatRoofElementSpecific | Produktgruppe Dämmung Fachdach | CG-D | Wert | [6 empty] | Kostenermittlung |  |  |  |  | Kostenermittlung;;;;; | V 2.0 | 2022 |  | gültig |  |  |  |  | 2064
beschlossen | 07.09.2023; 157 |  |  | Planung | AsiP_FlatRoofElementSpecific | Produktgruppe Dämmung Fachdach | CG-HD | Wert | [6 empty] | Kostenermittlung |  |  |  |  | Kostenermittlung;;;;; | V 2.0 | 2022 |  | gültig |  |  |  |  | 2065
beschlossen | 07.09.2023; 157 |  |  | Planung | AsiP_FlatRoofElementSpecific | Produktgruppe Dämmung Fachdach | CG-F | Wert | [6 empty] | Kostenermittlung |  |  |  |  | Kostenermittlung;;;;; | V 2.0 | 2022 |  | gültig |  |  |  |  | 2066
beschlossen | 07.09.2023; 157 |  |  | Planung | AsiP_FlatRoofElementSpecific | Produktgruppe Dämmung Fachdach | MW-WD | Wert | [6 empty] | Kostenermittlung |  |  |  |  | Kostenermittlung;;;;; | V 2.0 | 2022 |  | gültig |  |  |  |  | 2067
beschlossen | 07.09.2023; 157 |  |  | Planung | AsiP_FlatRoofElementSpecific | Produktgruppe Dämmung Fachdach | OTHER | Wert | [6 empty] | Kostenermittlung |  |  |  |  | Kostenermittlung;;;;; | V 2.0 | 2022 |  | gültig |  |  |  |  | 2068
beschlossen | 07.09.2023; 157 |  |  | Planung | AsiP_FlatRoofElementSpecific | Produktgruppe Dämmung Fachdach | NOTKNOWN | Wert | [6 empty] | Kostenermittlung |  |  |  |  | Kostenermittlung;;;;; | V 2.0 | 2022 |  | gültig |  |  |  |  | 2069
beschlossen | 07.09.2023; 157 |  |  | Planung | AsiP_FlatRoofElementSpecific | mechanische Befestigung |  | Eigenschaft | *.MechanicalFasteningInsulation | Wahr/Falsch | Angabe ob die Dämmung zusätzlich mechanisch befestigt wird (Dübelung) | *. | Kostenermittlungsgrundlagen | AR - Architektur | Kostenermittlung |  |  |  |  | Kostenermittlung;;;;; | V 2.0 | 2022 |  | gültig | Asi_MechanicalFasteningInsulation |  |  |  | 2070
beschlossen | 07.09.2023; 157 |  |  | Planung | AsiP_FlatRoofElementSpecific | Kaschierung Dämmstoff |  | Eigenschaft | *.LaminationInsulation | Wahr/Falsch | Angabe ob eine funktionelle oder dekorative Oberflächenschicht mit einer Dicke von nicht mehr als 3 mm z.B. Papier, Kunststofffolie, Gewebe- oder Metallfolie vorhanden ist. | *. | Kostenermittlungsgrundlagen | AR - Architektur | Kostenermittlung |  |  |  |  | Kostenermittlung;;;;; | V 2.0 | 2022 |  | gültig | Asi_LaminationInsulation |  |  |  | 2071
beschlossen | 07.09.2023; 157 |  |  | Planung | AsiP_FlatRoofElementSpecific | Kantenausführung Dämmstoff |  | Eigenschaft | *.TypeOfEdgeInsulation | Text (Optionen-Set) | Angabe der Art der Ausführung des Randes der Dämmplatten, z.B. gerade Kante, Stufenfalz, Nut-Feder | *. | Kostenermittlungsgrundlagen | AR - Architektur | Kostenermittlung |  |  |  |  | Kostenermittlung;;;;; | V 2.0 | 2022 |  | gültig | AsiE_TypeOfEdgeInsulation |  |  |  | 2072
beschlossen | 07.09.2023; 157 |  |  | Planung | AsiP_FlatRoofElementSpecific | Kantenausführung Dämmstoff | UNSET | Wert | [6 empty] | Kostenermittlung |  |  |  |  | Kostenermittlung;;;;; | V 2.0 | 2022 |  | gültig |  |  |  |  | 2073
beschlossen | 07.09.2023; 157 |  |  | Planung | AsiP_FlatRoofElementSpecific | Kantenausführung Dämmstoff | NOREQUIREMENT | Wert | [6 empty] | Kostenermittlung |  |  |  |  | Kostenermittlung;;;;; | V 2.0 | 2022 |  | gültig |  |  |  |  | 2074
beschlossen | 07.09.2023; 157 |  |  | Planung | AsiP_FlatRoofElementSpecific | Kantenausführung Dämmstoff | gerade Kante | Wert | [6 empty] | Kostenermittlung |  |  |  |  | Kostenermittlung;;;;; | V 2.0 | 2022 |  | gültig |  |  |  |  | 2075
beschlossen | 07.09.2023; 157 |  |  | Planung | AsiP_FlatRoofElementSpecific | Kantenausführung Dämmstoff | Stufenfalz | Wert | [6 empty] | Kostenermittlung |  |  |  |  | Kostenermittlung;;;;; | V 2.0 | 2022 |  | gültig |  |  |  |  | 2076
beschlossen | 07.09.2023; 157 |  |  | Planung | AsiP_FlatRoofElementSpecific | Kantenausführung Dämmstoff | Nut und Feder | Wert | [6 empty] | Kostenermittlung |  |  |  |  | Kostenermittlung;;;;; | V 2.0 | 2022 |  | gültig |  |  |  |  | 2077
beschlossen | 07.09.2023; 157 |  |  | Planung | AsiP_FlatRoofElementSpecific | Kantenausführung Dämmstoff | Gefast | Wert | [6 empty] | Kostenermittlung |  |  |  |  | Kostenermittlung;;;;; | V 2.0 | 2022 |  | gültig |  |  |  |  | 2078
beschlossen | 07.09.2023; 157 |  |  | Planung | AsiP_FlatRoofElementSpecific | Kantenausführung Dämmstoff | OTHER | Wert | [6 empty] | Kostenermittlung |  |  |  |  | Kostenermittlung;;;;; | V 2.0 | 2022 |  | gültig |  |  |  |  | 2079
beschlossen | 07.09.2023; 157 |  |  | Planung | AsiP_FlatRoofElementSpecific | Kantenausführung Dämmstoff | NOTKNOWN | Wert | [6 empty] | Kostenermittlung |  |  |  |  | Kostenermittlung;;;;; | V 2.0 | 2022 |  | gültig |  |  |  |  | 2080
beschlossen | 07.09.2023; 157 |  |  | Planung | AsiP_FlatRoofElementSpecific | Mindestdicke Gefälledämmung |  | Eigenschaft | *.SlopedInsulationMinThickness | mm | Angabe der Mindestdicke der verwendeten Gefälledämmung. | *. | Kostenermittlungsgrundlagen | AR - Architektur | Kostenermittlung |  |  |  |  | Kostenermittlung;;;;; | V 2.0 | 2022 |  | gültig | Asi_SlopedInsulationMinThickness |  |  |  | 2081
beschlossen | 07.09.2023; 157 |  |  | Planung | AsiP_FlatRoofElementSpecific | Mittlere Dicke Gefälledämmung |  | Eigenschaft | *.SlopedInsulationAverageThickness | mm | Angabe der mittleren Dicke der verwendeten Gefälledämmung. | *. | Kostenermittlungsgrundlagen | AR - Architektur | Kostenermittlung |  |  |  |  | Kostenermittlung;;;;; | V 2.0 | 2022 |  | gültig | Asi_SlopedInsulationAverageThickness |  |  |  | 2082
beschlossen | 07.09.2023; 157 |  |  | Planung | AsiP_FlatRoofElementSpecific | Gefälleplatten Dämmung |  | Eigenschaft | *.SlopedInsulation | Wahr/Falsch | Angabe ob die Dämmschicht als Gefälledämmung ausgeführt ist. | *. | Kostenermittlungsgrundlagen | AR - Architektur | Kostenermittlung |  |  |  |  | Kostenermittlung;;;;; | V 2.0 | 2022 |  | gültig | Asi_SlopedInsulation |  |  |  | 2083
beschlossen | 22.11.2023; 158 |  |  | Planung | AsiP_FlatRoofElementSpecific | Gefälle Flachdach |  | Eigenschaft | *.SlopeFlatRoof | Verhältnis | Vom Planer ist das Sollgefälle für die Prüfung des Untergrundes dem Auftragnehmer anzugeben. Wenn möglich ist das Gefälle im Untergrund zu erstellen. | *. | Einreichplanung | AR - Architektur | Planung Baustoffe |  |  |  |  | Planung Baustoffe;;;;; | V 2.0 | 2022 |  | gültig | Asi_SlopeFlatRoof |  |  |  | 2084
beschlossen | 22.11.2023; 158 |  |  | Planung | AsiP_FlatRoofElementSpecific | Aufbau Flachdach |  | Eigenschaft | *.StructureOfFlatRoof | Text (Optionen-Set) | Art der Dachkonstruktion nach ÖNORM B 3691 | *. | Entwurf | AR - Architektur | Planung Baustoffe |  |  |  |  | Planung Baustoffe;;;;; | V 2.0 | 2022 |  | gültig | AsiE_StructureOfFlatRoof |  |  |  | 2085
beschlossen | 22.11.2023; 158 |  |  | Planung | AsiP_FlatRoofElementSpecific | Aufbau Flachdach | UNSET | Wert | [6 empty] | Planung Baustoffe |  |  |  |  | Planung Baustoffe;;;;; | V 2.0 | 2022 |  | gültig |  |  |  |  | 2086
beschlossen | 22.11.2023; 158 |  |  | Planung | AsiP_FlatRoofElementSpecific | Aufbau Flachdach | NOREQUIREMENT | Wert | [6 empty] | Planung Baustoffe |  |  |  |  | Planung Baustoffe;;;;; | V 2.0 | 2022 |  | gültig |  |  |  |  | 2087
beschlossen | 22.11.2023; 158 |  |  | Planung | AsiP_FlatRoofElementSpecific | Aufbau Flachdach | Warmdach | Wert | [6 empty] | Planung Baustoffe |  |  |  |  | Planung Baustoffe;;;;; | V 2.0 | 2022 |  | gültig |  |  |  |  | 2088
beschlossen | 22.11.2023; 158 |  |  | Planung | AsiP_FlatRoofElementSpecific | Aufbau Flachdach | Umkehrdach | Wert | [6 empty] | Planung Baustoffe |  |  |  |  | Planung Baustoffe;;;;; | V 2.0 | 2022 |  | gültig |  |  |  |  | 2089
beschlossen | 22.11.2023; 158 |  |  | Planung | AsiP_FlatRoofElementSpecific | Aufbau Flachdach | Duodach | Wert | [6 empty] | Planung Baustoffe |  |  |  |  | Planung Baustoffe;;;;; | V 2.0 | 2022 |  | gültig |  |  |  |  | 2090
beschlossen | 22.11.2023; 158 |  |  | Planung | AsiP_FlatRoofElementSpecific | Aufbau Flachdach | Plusdach | Wert | [6 empty] | Planung Baustoffe |  |  |  |  | Planung Baustoffe;;;;; | V 2.0 | 2022 |  | gültig |  |  |  |  | 2091
beschlossen | 22.11.2023; 158 |  |  | Planung | AsiP_FlatRoofElementSpecific | Aufbau Flachdach | Belüftetes Dach ohne Unterdach | Wert | [6 empty] | Planung Baustoffe |  |  |  |  | Planung Baustoffe;;;;; | V 2.0 | 2022 |  | gültig |  |  |  |  | 2092
beschlossen | 22.11.2023; 158 |  |  | Planung | AsiP_FlatRoofElementSpecific | Aufbau Flachdach | Belüftetes Dach mit Unterdach | Wert | [6 empty] | Planung Baustoffe |  |  |  |  | Planung Baustoffe;;;;; | V 2.0 | 2022 |  | gültig |  |  |  |  | 2093
beschlossen | 22.11.2023; 158 |  |  | Planung | AsiP_FlatRoofElementSpecific | Aufbau Flachdach | Gründach | Wert | [6 empty] | Planung Baustoffe |  |  |  |  | Planung Baustoffe;;;;; | V 2.0 | 2022 |  | gültig |  |  |  |  | 2094
beschlossen | 22.11.2023; 158 |  |  | Planung | AsiP_FlatRoofElementSpecific | Aufbau Flachdach | Verkehrsfläche (Terrassen, befahrbare Dächer) | Wert | [6 empty] | Planung Baustoffe |  |  |  |  | Planung Baustoffe;;;;; | V 2.0 | 2022 |  | gültig |  |  |  |  | 2095
beschlossen | 22.11.2023; 158 |  |  | Planung | AsiP_FlatRoofElementSpecific | Aufbau Flachdach | Dach ohne Wärmedämmung | Wert | [6 empty] | Planung Baustoffe |  |  |  |  | Planung Baustoffe;;;;; | V 2.0 | 2022 |  | gültig |  |  |  |  | 2096
beschlossen | 22.11.2023; 158 |  |  | Planung | AsiP_FlatRoofElementSpecific | Aufbau Flachdach | Nichtbelüftetes Dach mit gedämmten Holztragkonstruktion | Wert | [6 empty] | Planung Baustoffe |  |  |  |  | Planung Baustoffe;;;;; | V 2.0 | 2022 |  | gültig |  |  |  |  | 2097
beschlossen | 22.11.2023; 158 |  |  | Planung | AsiP_FlatRoofElementSpecific | Typ Bewegungsfuge Flachdachabdichtung |  | Eigenschaft | *.TypeOfMovementJointFlatRoof | Text (Optionen-Set) | Trennung von Bauwerksteilen oder Bauteilen, um unterschiedliche Bewegungen aufzunehmen nach ÖNORM B 3691 | *. | Kostenermittlungsgrundlagen | PH - Bauphysik | Planung Baustoffe |  |  |  |  | Planung Baustoffe;;;;; | V 2.0 | 2022 |  | gültig | AsiE_TypeOfMovementJointFlatRoof |  |  |  | 2098
beschlossen | 22.11.2023; 158 |  |  | Planung | AsiP_FlatRoofElementSpecific | Typ Bewegungsfuge Flachdachabdichtung | UNSET | Wert | [6 empty] | Planung Baustoffe |  |  |  |  | Planung Baustoffe;;;;; | V 2.0 | 2022 |  | gültig |  |  |  |  | 2099
beschlossen | 22.11.2023; 158 |  |  | Planung | AsiP_FlatRoofElementSpecific | Typ Bewegungsfuge Flachdachabdichtung | NOREQUIREMENT | Wert | [6 empty] | Planung Baustoffe |  |  |  |  | Planung Baustoffe;;;;; | V 2.0 | 2022 |  | gültig |  |  |  |  | 2100
beschlossen | 22.11.2023; 158 |  |  | Planung | AsiP_FlatRoofElementSpecific | Typ Bewegungsfuge Flachdachabdichtung | Fugen-Typ I | Wert | [6 empty] | Planung Baustoffe |  |  |  |  | Planung Baustoffe;;;;; | V 2.0 | 2022 |  | gültig |  |  |  |  | 2101
beschlossen | 22.11.2023; 158 |  |  | Planung | AsiP_FlatRoofElementSpecific | Typ Bewegungsfuge Flachdachabdichtung | Fugen-Typ II | Wert | [6 empty] | Planung Baustoffe |  |  |  |  | Planung Baustoffe;;;;; | V 2.0 | 2022 |  | gültig |  |  |  |  | 2102
beschlossen | 22.11.2023; 158 |  |  | Planung | AsiP_FlatRoofElementSpecific | Typ Bewegungsfuge Flachdachabdichtung | Fugen-Typ I + Typ II | Wert | [6 empty] | Planung Baustoffe |  |  |  |  | Planung Baustoffe;;;;; | V 2.0 | 2022 |  | gültig |  |  |  |  | 2103
beschlossen | 22.11.2023; 158 |  |  | Planung | AsiP_FlatRoofElementSpecific | Art Flachdachbegrünung |  | Eigenschaft | *.TypeOfGreenFlatRoof | Text (Optionen-Set) | Bei Bauwerksbegrünungen sind in Abhängigkeit von der Nutzung, den bautechnischen Gegebenheiten und der Bauweise sind Begrünungsarten zu unterscheiden. Auswahl nach ÖNORM L 1131 | *. | Entwurf | AR - Architektur | Planung Baustoffe |  |  |  |  | Planung Baustoffe;;;;; | V 2.0 | 2022 |  | gültig | AsiE_TypeOfGreenFlatRoof |  |  |  | 2104
beschlossen | 22.11.2023; 158 |  |  | Planung | AsiP_FlatRoofElementSpecific | Art Flachdachbegrünung | UNSET | Wert | [6 empty] | Planung Baustoffe |  |  |  |  | Planung Baustoffe;;;;; | V 2.0 | 2022 |  | gültig |  |  |  |  | 2105
beschlossen | 22.11.2023; 158 |  |  | Planung | AsiP_FlatRoofElementSpecific | Art Flachdachbegrünung | NOREQUIREMENT | Wert | [6 empty] | Planung Baustoffe |  |  |  |  | Planung Baustoffe;;;;; | V 2.0 | 2022 |  | gültig |  |  |  |  | 2106
beschlossen | 22.11.2023; 158 |  |  | Planung | AsiP_FlatRoofElementSpecific | Art Flachdachbegrünung | Intensivbegrünung | Wert | [6 empty] | Planung Baustoffe |  |  |  |  | Planung Baustoffe;;;;; | V 2.0 | 2022 |  | gültig |  |  |  |  | 2107
beschlossen | 22.11.2023; 158 |  |  | Planung | AsiP_FlatRoofElementSpecific | Art Flachdachbegrünung | reduzierte Intensivbegrünung | Wert | [6 empty] | Planung Baustoffe |  |  |  |  | Planung Baustoffe;;;;; | V 2.0 | 2022 |  | gültig |  |  |  |  | 2108
beschlossen | 22.11.2023; 158 |  |  | Planung | AsiP_FlatRoofElementSpecific | Art Flachdachbegrünung | Extensivbegrünung | Wert | [6 empty] | Planung Baustoffe |  |  |  |  | Planung Baustoffe;;;;; | V 2.0 | 2022 |  | gültig |  |  |  |  | 2109
beschlossen | 22.11.2023; 158 |  |  | Planung | AsiP_FlatRoofElementSpecific | Art Flachdachbegrünung | reduzierte Extensivbegrünung | Wert | [6 empty] | Planung Baustoffe |  |  |  |  | Planung Baustoffe;;;;; | V 2.0 | 2022 |  | gültig |  |  |  |  | 2110
|  |  |  | Leistung | AsiP_FlatRoofElementSpecific | Art Bitumenbahn Flachdach |  | Eigenschaft | *.TypeOfBitumenMembrane | Text (Optionen-Set) | Angabe zur Arten von Bitumenbahnen nach ÖNORM B 3661 | *. |  |  | Planung Baustoffe |  |  |  |  | Planung Baustoffe;;;;; | V 2.0 | 2022 |  | gültig | AsiE_TypeOfBitumenMembrane |  |  |  | 2111
|  |  |  | Leistung | AsiP_FlatRoofElementSpecific | Art Bitumenbahn Flachdach | UNSET | Wert | [6 empty] | Planung Baustoffe |  |  |  |  | Planung Baustoffe;;;;; | V 2.0 | 2022 |  | gültig |  |  |  |  | 2112
|  |  |  | Leistung | AsiP_FlatRoofElementSpecific | Art Bitumenbahn Flachdach | NOREQUIREMENT | Wert | [6 empty] | Planung Baustoffe |  |  |  |  | Planung Baustoffe;;;;; | V 2.0 | 2022 |  | gültig |  |  |  |  | 2113
|  |  |  | Leistung | AsiP_FlatRoofElementSpecific | Art Bitumenbahn Flachdach | einlagig | Wert | [6 empty] | Planung Baustoffe |  |  |  |  | Planung Baustoffe;;;;; | V 2.0 | 2022 |  | gültig |  |  |  |  | 2114
|  |  |  | Leistung | AsiP_FlatRoofElementSpecific | Art Bitumenbahn Flachdach | zweilagig | Wert | [6 empty] | Planung Baustoffe |  |  |  |  | Planung Baustoffe;;;;; | V 2.0 | 2022 |  | gültig |  |  |  |  | 2115
|  |  |  | Leistung | AsiP_FlatRoofElementSpecific | Art Bitumenbahn Flachdach | zweilagig-wurzelfest | Wert | [6 empty] | Planung Baustoffe |  |  |  |  | Planung Baustoffe;;;;; | V 2.0 | 2022 |  | gültig |  |  |  |  | 2116
|  |  |  | Leistung | AsiP_FlatRoofElementSpecific | Art Bitumenbahn Flachdach | dreilagig | Wert | [6 empty] | Planung Baustoffe |  |  |  |  | Planung Baustoffe;;;;; | V 2.0 | 2022 |  | gültig |  |  |  |  | 2117
|  |  |  | Leistung | AsiP_FlatRoofElementSpecific | Art Bitumenbahn Flachdach | dreilagig-wurzelfest | Wert | [6 empty] | Planung Baustoffe |  |  |  |  | Planung Baustoffe;;;;; | V 2.0 | 2022 |  | gültig |  |  |  |  | 2118
|  |  |  | Leistung | AsiP_FlatRoofElementSpecific | Art Bitumenbahn Flachdach | wurzelfest | Wert | [6 empty] | Planung Baustoffe |  |  |  |  | Planung Baustoffe;;;;; | V 2.0 | 2022 |  | gültig |  |  |  |  | 2119
|  |  |  | Leistung | AsiP_FlatRoofElementSpecific | Art Schutz-, Gleitschicht Flachdach |  | Eigenschaft | *.SealingProtectionFlatRoof | Text (Optionen-Set) | Schichten, welche die Abdichtungen vor schädigenden Einwirkungen schützen gemäß ÖNORM B 3691 | *. |  |  | Planung Baustoffe |  |  |  |  | Planung Baustoffe;;;;; | V 2.0 | 2022 |  | gültig | AsiE_SealingProtectionFlatRoof |  |  |  | 2120
|  |  |  | Leistung | AsiP_FlatRoofElementSpecific | Art Schutz-, Gleitschicht Flachdach | UNSET | Wert | [6 empty] | Planung Baustoffe |  |  |  |  | Planung Baustoffe;;;;; | V 2.0 | 2022 |  | gültig |  |  |  |  | 2121
|  |  |  | Leistung | AsiP_FlatRoofElementSpecific | Art Schutz-, Gleitschicht Flachdach | NOREQUIREMENT | Wert | [6 empty] | Planung Baustoffe |  |  |  |  | Planung Baustoffe;;;;; | V 2.0 | 2022 |  | gültig |  |  |  |  | 2122
|  |  |  | Leistung | AsiP_FlatRoofElementSpecific | Art Schutz-, Gleitschicht Flachdach | Geotextilien | Wert | [6 empty] | Planung Baustoffe |  |  |  |  | Planung Baustoffe;;;;; | V 2.0 | 2022 |  | gültig |  |  |  |  | 2123
|  |  |  | Leistung | AsiP_FlatRoofElementSpecific | Art Schutz-, Gleitschicht Flachdach | Gummigranulat | Wert | [6 empty] | Planung Baustoffe |  |  |  |  | Planung Baustoffe;;;;; | V 2.0 | 2022 |  | gültig |  |  |  |  | 2124
|  |  |  | Leistung | AsiP_FlatRoofElementSpecific | Art Schutz-, Gleitschicht Flachdach | Polyethylenschaum | Wert | [6 empty] | Planung Baustoffe |  |  |  |  | Planung Baustoffe;;;;; | V 2.0 | 2022 |  | gültig |  |  |  |  | 2125
|  |  |  | Leistung | AsiP_FlatRoofElementSpecific | Art Schutz-, Gleitschicht Flachdach | diffusionsoffene Vliese | Wert | [6 empty] | Planung Baustoffe |  |  |  |  | Planung Baustoffe;;;;; | V 2.0 | 2022 |  | gültig |  |  |  |  | 2126
|  |  |  | Leistung | AsiP_FlatRoofElementSpecific | Art Schutz-, Gleitschicht Flachdach | diffusionsoffene, wasserableitende, systemgerechte Bahnen | Wert | [6 empty] | Planung Baustoffe |  |  |  |  | Planung Baustoffe;;;;; | V 2.0 | 2022 |  | gültig |  |  |  |  | 2127
|  |  |  | Leistung | AsiP_FlatRoofElementSpecific | Art Schutz-, Gleitschicht Flachdach | Wärmedämmstoffe | Wert | [6 empty] | Planung Baustoffe |  |  |  |  | Planung Baustoffe;;;;; | V 2.0 | 2022 |  | gültig |  |  |  |  | 2128
|  |  |  | Leistung | AsiP_FlatRoofElementSpecific | Art Ausgleichsschicht Flachdach |  | Eigenschaft | *.TypeOfLevelingFlatRoof | Text (Optionen-Set) | Angabe über die Ausgleichsschicht des Flachdachs | *. |  |  | Planung Baustoffe |  |  |  |  | Planung Baustoffe;;;;; | V 2.0 | 2022 |  | gültig | AsiE_TypeOfLevelingFlatRoof |  |  |  | 2129
|  |  |  | Leistung | AsiP_FlatRoofElementSpecific | Art Trennschicht Flachdach |  | Eigenschaft | *.TypeOfSeparationFlatRoof | Text (Optionen-Set) | Schichte, die zwei Bauteile trennt und vor gegenseitiger Beeinflussung (Feuchtigkeit, chemische Einflüsse, Bewegungen u. dgl.) schützt gemäß ÖNORM B 3691 | *. |  |  | Planung Baustoffe |  |  |  |  | Planung Baustoffe;;;;; | V 2.0 | 2022 |  | gültig | AsiE_TypeOfSeparationFlatRoof |  |  |  | 2130
|  |  |  | Leistung | AsiP_FlatRoofElementSpecific | Art Trennschicht Flachdach | UNSET | Wert | [6 empty] | Planung Baustoffe |  |  |  |  | Planung Baustoffe;;;;; | V 2.0 | 2022 |  | gültig |  |  |  |  | 2131
|  |  |  | Leistung | AsiP_FlatRoofElementSpecific | Art Trennschicht Flachdach | NOREQUIREMENT | Wert | [6 empty] | Planung Baustoffe |  |  |  |  | Planung Baustoffe;;;;; | V 2.0 | 2022 |  | gültig |  |  |  |  | 2132
|  |  |  | Leistung | AsiP_FlatRoofElementSpecific | Art Trennschicht Flachdach | Glasvliese | Wert | [6 empty] | Planung Baustoffe |  |  |  |  | Planung Baustoffe;;;;; | V 2.0 | 2022 |  | gültig |  |  |  |  | 2133
|  |  |  | Leistung | AsiP_FlatRoofElementSpecific | Art Trennschicht Flachdach | Glasgitter | Wert | [6 empty] | Planung Baustoffe |  |  |  |  | Planung Baustoffe;;;;; | V 2.0 | 2022 |  | gültig |  |  |  |  | 2134
|  |  |  | Leistung | AsiP_FlatRoofElementSpecific | Art Trennschicht Flachdach | Geotextilien | Wert | [6 empty] | Planung Baustoffe |  |  |  |  | Planung Baustoffe;;;;; | V 2.0 | 2022 |  | gültig |  |  |  |  | 2135
|  |  |  | Leistung | AsiP_FlatRoofElementSpecific | Art Trennschicht Flachdach | Drainagebahnen | Wert | [6 empty] | Planung Baustoffe |  |  |  |  | Planung Baustoffe;;;;; | V 2.0 | 2022 |  | gültig |  |  |  |  | 2136
|  |  |  | Leistung | AsiP_FlatRoofElementSpecific | Art Trennschicht Flachdach | Kunststoffvlieskombination | Wert | [6 empty] | Planung Baustoffe |  |  |  |  | Planung Baustoffe;;;;; | V 2.0 | 2022 |  | gültig |  |  |  |  | 2137
beschlossen | 22.11.2023; 158 |  |  | Planung | AsiP_FlatRoofElementSpecific | Punktlast Flachdach |  | Eigenschaft | *.PointLoad | N | Kraft die punktförmig ihre Last abgibt, wird auch als Einzellast bezeichnet. Prüfnorm ist der Produktnorm EN 13162 zu entnehmen | *. | Entwurf | AR - Architektur | Planung Baustoffe |  |  |  |  | Planung Baustoffe;;;;; | V 2.0 | 2022 |  | gültig | Asi_PointLoad |  | f1a837e4-8bd7-4ab8-9428-ed78572b23d5 | fbim_pointLoadOfTheInsulation | 2138
beschlossen | 22.11.2023; 158 |  |  | Planung | AsiP_PitchedRoofElementSpecific |  |  | Gruppe | AsiP_PitchedRoofElementSpecific |  |  | IfcRoof.BARREL_ROOF;IfcRoof.BUTTERFLY_ROOF; IfcRoof.DOME_ROOF;IfcRoof.GABLE_ROOF;IfcRoof.GAMBREL_ROOF; IfcRoof.HIP_ROOF; IfcRoof.HIPPED_GABLE_ROOF; IfcRoof.MANSARD_ROOF; IfcRoof.PAVILION_ROOF; IfcRoof.RAINBOW_ROOF IfcRoof.SHED_ROOF;IfcCovering.ROOFING |  |  | Planung Baustoffe |  |  |  |  | Planung Baustoffe;;;;; | V 2.0 | 2022 |  | gültig | AsiP_PitchedRoofElementSpecific | 2b1a35b1-cf51-4dfc-baf2-1a67df459139 |  |  | 2139
beschlossen | 22.11.2023; 158 |  |  | Planung | AsiP_PitchedRoofElementSpecific | Art der Dacheindeckung |  | Eigenschaft | *.TypeOfCoveringPitchedRoof | Text (Optionen-Set) | Angabe über die Art von Dacheindeckungen nach ÖNORM B 3419 | *. | Entwurf | AR - Architektur | Planung Baustoffe |  |  |  |  | Planung Baustoffe;;;;; | V 2.0 | 2022 |  | gültig | AsiE_TypeOfCoveringPitchedRoof |  |  |  | 2140
beschlossen | 22.11.2023; 158 |  |  | Planung | AsiP_PitchedRoofElementSpecific | Art der Dacheindeckung | UNSET | Wert | [6 empty] | Planung Baustoffe |  |  |  |  | Planung Baustoffe;;;;; | V 2.0 | 2022 |  | gültig |  |  |  |  | 2141
beschlossen | 22.11.2023; 158 |  |  | Planung | AsiP_PitchedRoofElementSpecific | Art der Dacheindeckung | NOREQUIREMENT | Wert | [6 empty] | Planung Baustoffe |  |  |  |  | Planung Baustoffe;;;;; | V 2.0 | 2022 |  | gültig |  |  |  |  | 2142
beschlossen | 22.11.2023; 158 |  |  | Planung | AsiP_PitchedRoofElementSpecific | Art der Dacheindeckung | Poröse Eindeckungen | Wert | [6 empty] | Planung Baustoffe |  |  |  |  | Planung Baustoffe;;;;; | V 2.0 | 2022 |  | gültig |  |  |  |  | 2143
beschlossen | 22.11.2023; 158 |  |  | Planung | AsiP_PitchedRoofElementSpecific | Art der Dacheindeckung | Eindeckungen mit geringem Fugenanteil | Wert | [6 empty] | Planung Baustoffe |  |  |  |  | Planung Baustoffe;;;;; | V 2.0 | 2022 |  | gültig |  |  |  |  | 2144
beschlossen | 22.11.2023; 158 |  |  | Planung | AsiP_PitchedRoofElementSpecific | Art der Dacheindeckung | Dichte Eindeckungen | Wert | [6 empty] | Planung Baustoffe |  |  |  |  | Planung Baustoffe;;;;; | V 2.0 | 2022 |  | gültig |  |  |  |  | 2145
beschlossen | 22.11.2023; 158 |  |  | Planung | AsiP_PitchedRoofElementSpecific | Material Dacheindeckung |  | Eigenschaft | *.MaterialOfCoveringPitchedRoof | Text (Optionen-Set) | Eindeckmaterial einer Dacheindeckung nach ÖNORM B 3419 | *. | Einreichplanung | AR - Architektur | Planung Baustoffe |  |  |  |  | Planung Baustoffe;;;;; | V 2.0 | 2022 |  | gültig | AsiE_MaterialOfCoveringPitchedRoof |  |  |  | 2146
beschlossen | 22.11.2023; 158 |  |  | Planung | AsiP_PitchedRoofElementSpecific | Material Dacheindeckung | UNSET | Wert | [6 empty] | Planung Baustoffe |  |  |  |  | Planung Baustoffe;;;;; | V 2.0 | 2022 |  | gültig |  |  |  |  | 2147
beschlossen | 22.11.2023; 158 |  |  | Planung | AsiP_PitchedRoofElementSpecific | Material Dacheindeckung | NOREQUIREMENT | Wert | [6 empty] | Planung Baustoffe |  |  |  |  | Planung Baustoffe;;;;; | V 2.0 | 2022 |  | gültig |  |  |  |  | 2148
beschlossen | 22.11.2023; 158 |  |  | Planung | AsiP_PitchedRoofElementSpecific | Material Dacheindeckung | Dachsteine | Wert | [6 empty] | Planung Baustoffe |  |  |  |  | Planung Baustoffe;;;;; | V 2.0 | 2022 |  | gültig |  |  |  |  | 2149
beschlossen | 22.11.2023; 158 |  |  | Planung | AsiP_PitchedRoofElementSpecific | Material Dacheindeckung | Dachziegel | Wert | [6 empty] | Planung Baustoffe |  |  |  |  | Planung Baustoffe;;;;; | V 2.0 | 2022 |  | gültig |  |  |  |  | 2150
beschlossen | 22.11.2023; 158 |  |  | Planung | AsiP_PitchedRoofElementSpecific | Material Dacheindeckung | Faserzement-Dachplatten | Wert | [6 empty] | Planung Baustoffe |  |  |  |  | Planung Baustoffe;;;;; | V 2.0 | 2022 |  | gültig |  |  |  |  | 2151
beschlossen | 22.11.2023; 158 |  |  | Planung | AsiP_PitchedRoofElementSpecific | Material Dacheindeckung | Faserzement-Wellplatten | Wert | [6 empty] | Planung Baustoffe |  |  |  |  | Planung Baustoffe;;;;; | V 2.0 | 2022 |  | gültig |  |  |  |  | 2152
beschlossen | 22.11.2023; 158 |  |  | Planung | AsiP_PitchedRoofElementSpecific | Material Dacheindeckung | Polymerbitumen-Dachschindeln | Wert | [6 empty] | Planung Baustoffe |  |  |  |  | Planung Baustoffe;;;;; | V 2.0 | 2022 |  | gültig |  |  |  |  | 2153
beschlossen | 22.11.2023; 158 |  |  | Planung | AsiP_PitchedRoofElementSpecific | Material Dacheindeckung | Dacheindeckung mit Schiefer | Wert | [6 empty] | Planung Baustoffe |  |  |  |  | Planung Baustoffe;;;;; | V 2.0 | 2022 |  | gültig |  |  |  |  | 2154
beschlossen | 22.11.2023; 158 |  |  | Planung | AsiP_PitchedRoofElementSpecific | Material Dacheindeckung | Dacheindeckung mit Holzschindeln | Wert | [6 empty] | Planung Baustoffe |  |  |  |  | Planung Baustoffe;;;;; | V 2.0 | 2022 |  | gültig |  |  |  |  | 2155
beschlossen | 22.11.2023; 158 |  |  | Planung | AsiP_PitchedRoofElementSpecific | Material Dacheindeckung | Aluminuim | Wert | [6 empty] | Planung Baustoffe |  |  |  |  | Planung Baustoffe;;;;; | V 2.0 | 2022 |  | gültig |  |  |  |  | 2156
beschlossen | 22.11.2023; 158 |  |  | Planung | AsiP_PitchedRoofElementSpecific | Deckungsart Dach |  | Eigenschaft | *.TypeOfRoofing | Text (Optionen-Set) | Angabe über die Art der Deckungsart nach ÖNORM B 3419 | *. | Kostenermittlungsgrundlagen | AR - Architektur | Planung Baustoffe |  |  |  |  | Planung Baustoffe;;;;; | V 2.0 | 2022 |  | gültig | AsiE_TypeOfRoofing |  |  |  | 2157
beschlossen | 22.11.2023; 158 |  |  | Planung | AsiP_PitchedRoofElementSpecific | Deckungsart Dach | UNSET | Wert | [6 empty] | Planung Baustoffe |  |  |  |  | Planung Baustoffe;;;;; | V 2.0 | 2022 |  | gültig |  |  |  |  | 2158
beschlossen | 22.11.2023; 158 |  |  | Planung | AsiP_PitchedRoofElementSpecific | Deckungsart Dach | NOREQUIREMENT | Wert | [6 empty] | Planung Baustoffe |  |  |  |  | Planung Baustoffe;;;;; | V 2.0 | 2022 |  | gültig |  |  |  |  | 2159
beschlossen | 22.11.2023; 158 |  |  | Planung | AsiP_PitchedRoofElementSpecific | Deckungsart Dach | Einfachdeckung | Wert | [6 empty] | Planung Baustoffe |  |  |  |  | Planung Baustoffe;;;;; | V 2.0 | 2022 |  | gültig |  |  |  |  | 2160
beschlossen | 22.11.2023; 158 |  |  | Planung | AsiP_PitchedRoofElementSpecific | Deckungsart Dach | Doppeldeckung | Wert | [6 empty] | Planung Baustoffe |  |  |  |  | Planung Baustoffe;;;;; | V 2.0 | 2022 |  | gültig |  |  |  |  | 2161
beschlossen | 22.11.2023; 158 |  |  | Planung | AsiP_PitchedRoofElementSpecific | Deckungsart Dach | Kronendeckung | Wert | [6 empty] | Planung Baustoffe |  |  |  |  | Planung Baustoffe;;;;; | V 2.0 | 2022 |  | gültig |  |  |  |  | 2162
beschlossen | 22.11.2023; 158 |  |  | Planung | AsiP_PitchedRoofElementSpecific | Deckungsart Dach | Quaderdeckung | Wert | [6 empty] | Planung Baustoffe |  |  |  |  | Planung Baustoffe;;;;; | V 2.0 | 2022 |  | gültig |  |  |  |  | 2163
beschlossen | 22.11.2023; 158 |  |  | Planung | AsiP_PitchedRoofElementSpecific | Deckungsart Dach | Stulpdeckung | Wert | [6 empty] | Planung Baustoffe |  |  |  |  | Planung Baustoffe;;;;; | V 2.0 | 2022 |  | gültig |  |  |  |  | 2164
beschlossen | 22.11.2023; 158 |  |  | Planung | AsiP_PitchedRoofElementSpecific | Deckungsart Dach | Strukturdeckung | Wert | [6 empty] | Planung Baustoffe |  |  |  |  | Planung Baustoffe;;;;; | V 2.0 | 2022 |  | gültig |  |  |  |  | 2165
beschlossen | 22.11.2023; 158 |  |  | Planung | AsiP_PitchedRoofElementSpecific | Deckungsart Dach | Quadratschablone | Wert | [6 empty] | Planung Baustoffe |  |  |  |  | Planung Baustoffe;;;;; | V 2.0 | 2022 |  | gültig |  |  |  |  | 2166
beschlossen | 22.11.2023; 158 |  |  | Planung | AsiP_PitchedRoofElementSpecific | Deckungsart Dach | Bogenschnittdeckung, auf Steigung oder waagrecht | Wert | [6 empty] | Planung Baustoffe |  |  |  |  | Planung Baustoffe;;;;; | V 2.0 | 2022 |  | gültig |  |  |  |  | 2167
beschlossen | 22.11.2023; 158 |  |  | Planung | AsiP_PitchedRoofElementSpecific | Deckungsart Dach | Doppeldeckung, waagrecht, Rechteck oder Quadrat | Wert | [6 empty] | Planung Baustoffe |  |  |  |  | Planung Baustoffe;;;;; | V 2.0 | 2022 |  | gültig |  |  |  |  | 2168
beschlossen | 22.11.2023; 158 |  |  | Planung | AsiP_PitchedRoofElementSpecific | Deckungsart Dach | Gezogene Doppeldeckung | Wert | [6 empty] | Planung Baustoffe |  |  |  |  | Planung Baustoffe;;;;; | V 2.0 | 2022 |  | gültig |  |  |  |  | 2169
beschlossen | 22.11.2023; 158 |  |  | Planung | AsiP_PitchedRoofElementSpecific | First- und Grateindeckung |  | Eigenschaft | *.RidgedAndArrisPitchedRoofCovering | Text (Optionen-Set) | Eindeckungsarten von Firsten und Graten nach ÖNORM B 3419 | *. | Kostenermittlungsgrundlagen | AR - Architektur | Planung Baustoffe |  |  |  |  | Planung Baustoffe;;;;; | V 2.0 | 2022 |  | gültig | AsiE_RidgedAndArrisPitchedRoofCovering |  |  |  | 2170
beschlossen | 22.11.2023; 158 |  |  | Planung | AsiP_PitchedRoofElementSpecific | First- und Grateindeckung | UNSET | Wert | [6 empty] | Planung Baustoffe |  |  |  |  | Planung Baustoffe;;;;; | V 2.0 | 2022 |  | gültig |  |  |  |  | 2171
beschlossen | 22.11.2023; 158 |  |  | Planung | AsiP_PitchedRoofElementSpecific | First- und Grateindeckung | NOREQUIREMENT | Wert | [6 empty] | Planung Baustoffe |  |  |  |  | Planung Baustoffe;;;;; | V 2.0 | 2022 |  | gültig |  |  |  |  | 2172
beschlossen | 22.11.2023; 158 |  |  | Planung | AsiP_PitchedRoofElementSpecific | First- und Grateindeckung | Firstkappen | Wert |  |  | in Anlehnung an die LB-HB LG 23 |  |  |  | Planung Baustoffe |  |  |  |  | Planung Baustoffe;;;;; | V 2.0 | 2022 |  | gültig |  |  |  |  | 2173
beschlossen | 22.11.2023; 158 |  |  | Planung | AsiP_PitchedRoofElementSpecific | First- und Grateindeckung | Faltplatten | Wert | [6 empty] | Planung Baustoffe |  |  |  |  | Planung Baustoffe;;;;; | V 2.0 | 2022 |  | gültig |  |  |  |  | 2174
beschlossen | 22.11.2023; 158 |  |  | Planung | AsiP_PitchedRoofElementSpecific | First- und Grateindeckung | Lüfterfirst verblecht | Wert | [6 empty] | Planung Baustoffe |  |  |  |  | Planung Baustoffe;;;;; | V 2.0 | 2022 |  | gültig |  |  |  |  | 2175
beschlossen | 22.11.2023; 158 |  |  | Planung | AsiP_PitchedRoofElementSpecific | First- und Grateindeckung | Saumsteine als Rollgebinde | Wert | [6 empty] | Planung Baustoffe |  |  |  |  | Planung Baustoffe;;;;; | V 2.0 | 2022 |  | gültig |  |  |  |  | 2176
beschlossen | 22.11.2023; 158 |  |  | Planung | AsiP_PitchedRoofElementSpecific | First- und Grateindeckung | Rollgebinde und eingelegte Bleinocken | Wert | [6 empty] | Planung Baustoffe |  |  |  |  | Planung Baustoffe;;;;; | V 2.0 | 2022 |  | gültig |  |  |  |  | 2177
beschlossen | 22.11.2023; 158 |  |  | Planung | AsiP_PitchedRoofElementSpecific | First- und Grateindeckung | Blechnocken | Wert | [6 empty] | Planung Baustoffe |  |  |  |  | Planung Baustoffe;;;;; | V 2.0 | 2022 |  | gültig |  |  |  |  | 2178
beschlossen | 22.11.2023; 158 |  |  | Planung | AsiP_PitchedRoofElementSpecific | Art Schneeschutzsystem |  | Eigenschaft | *.SnowProtectionSystem | Text (Optionen-Set) | Angabe über das Schneeschutzsystem nach ÖNORM B 3418 | *. | Kostenermittlungsgrundlagen | AR - Architektur | Planung Baustoffe |  |  |  |  | Planung Baustoffe;;;;; | V 2.0 | 2022 |  | gültig | AsiE_SnowProtectionSystem |  |  |  | 2179
beschlossen | 22.11.2023; 158 |  |  | Planung | AsiP_PitchedRoofElementSpecific | Art Schneeschutzsystem | UNSET | Wert | [6 empty] | Planung Baustoffe |  |  |  |  | Planung Baustoffe;;;;; | V 2.0 | 2022 |  | gültig |  |  |  |  | 2180
beschlossen | 22.11.2023; 158 |  |  | Planung | AsiP_PitchedRoofElementSpecific | Art Schneeschutzsystem | NOREQUIREMENT | Wert | [6 empty] | Planung Baustoffe |  |  |  |  | Planung Baustoffe;;;;; | V 2.0 | 2022 |  | gültig |  |  |  |  | 2181
beschlossen | 22.11.2023; 158 |  |  | Planung | AsiP_PitchedRoofElementSpecific | Art Schneeschutzsystem | Schneehaltesystem | Wert | [6 empty] | Planung Baustoffe |  |  |  |  | Planung Baustoffe;;;;; | V 2.0 | 2022 |  | gültig |  |  |  |  | 2182
beschlossen | 22.11.2023; 158 |  |  | Planung | AsiP_PitchedRoofElementSpecific | Art Schneeschutzsystem | Schneefangsystem | Wert | [6 empty] | Planung Baustoffe |  |  |  |  | Planung Baustoffe;;;;; | V 2.0 | 2022 |  | gültig |  |  |  |  | 2183
beschlossen | 22.11.2023; 158 |  |  | Planung | AsiP_PitchedRoofElementSpecific | Art Schneeschutzsystem | Schneehalte- und Schneefangsystem kombiniert | Wert | [6 empty] | Planung Baustoffe |  |  |  |  | Planung Baustoffe;;;;; | V 2.0 | 2022 |  | gültig |  |  |  |  | 2184
|  |  |  | Leistung | AsiP_PitchedRoofElementSpecific | Neigung Regeldach |  | Eigenschaft | *.TiltStandardRoof | Text (Optionen-Set) | Regeldachneigung in Abhängigkeit der Deckungsart nach ÖNORM B 3419 | *. |  |  | Planung Baustoffe |  |  |  |  | Planung Baustoffe;;;;; | V 2.0 | 2022 |  | gültig | AsiE_TiltStandardRoof |  |  |  | 2185
|  |  |  | Leistung | AsiP_PitchedRoofElementSpecific | Neigung Regeldach | UNSET | Wert | [6 empty] | Planung Baustoffe |  |  |  |  | Planung Baustoffe;;;;; | V 2.0 | 2022 |  | gültig |  |  |  |  | 2186
|  |  |  | Leistung | AsiP_PitchedRoofElementSpecific | Neigung Regeldach | NOREQUIREMENT | Wert | [6 empty] | Planung Baustoffe |  |  |  |  | Planung Baustoffe;;;;; | V 2.0 | 2022 |  | gültig |  |  |  |  | 2187
|  |  |  | Leistung | AsiP_PitchedRoofElementSpecific | Neigung Regeldach | 15° | Wert | [6 empty] | Planung Baustoffe |  |  |  |  | Planung Baustoffe;;;;; | V 2.0 | 2022 |  | gültig |  |  |  |  | 2188
|  |  |  | Leistung | AsiP_PitchedRoofElementSpecific | Neigung Regeldach | 20° | Wert | [6 empty] | Planung Baustoffe |  |  |  |  | Planung Baustoffe;;;;; | V 2.0 | 2022 |  | gültig |  |  |  |  | 2189
|  |  |  | Leistung | AsiP_PitchedRoofElementSpecific | Neigung Regeldach | 22° | Wert | [6 empty] | Planung Baustoffe |  |  |  |  | Planung Baustoffe;;;;; | V 2.0 | 2022 |  | gültig |  |  |  |  | 2190
|  |  |  | Leistung | AsiP_PitchedRoofElementSpecific | Neigung Regeldach | 25° | Wert | [6 empty] | Planung Baustoffe |  |  |  |  | Planung Baustoffe;;;;; | V 2.0 | 2022 |  | gültig |  |  |  |  | 2191
|  |  |  | Leistung | AsiP_PitchedRoofElementSpecific | Neigung Regeldach | 27° | Wert | [6 empty] | Planung Baustoffe |  |  |  |  | Planung Baustoffe;;;;; | V 2.0 | 2022 |  | gültig |  |  |  |  | 2192
|  |  |  | Leistung | AsiP_PitchedRoofElementSpecific | Neigung Regeldach | 28° | Wert | [6 empty] | Planung Baustoffe |  |  |  |  | Planung Baustoffe;;;;; | V 2.0 | 2022 |  | gültig |  |  |  |  | 2193
|  |  |  | Leistung | AsiP_PitchedRoofElementSpecific | Neigung Regeldach | 30° | Wert | [6 empty] | Planung Baustoffe |  |  |  |  | Planung Baustoffe;;;;; | V 2.0 | 2022 |  | gültig |  |  |  |  | 2194
|  |  |  | Leistung | AsiP_PitchedRoofElementSpecific | Neigung Regeldach | 35° | Wert | [6 empty] | Planung Baustoffe |  |  |  |  | Planung Baustoffe;;;;; | V 2.0 | 2022 |  | gültig |  |  |  |  | 2195
|  |  |  | Leistung | AsiP_PitchedRoofElementSpecific | Neigung Regeldach | 40° | Wert | [6 empty] | Planung Baustoffe |  |  |  |  | Planung Baustoffe;;;;; | V 2.0 | 2022 |  | gültig |  |  |  |  | 2196
|  |  |  | Leistung | AsiP_PitchedRoofElementSpecific | Art Kunststoffbahn Dach |  | Eigenschaft | *.TypeOfPlasticMembraneRoof | Text (Optionen-Set) | Arten von Kunststoffbahnen nach ÖNORM B 3691 | *. |  |  | Planung Baustoffe |  |  |  |  | Planung Baustoffe;;;;; | V 2.0 | 2022 |  | gültig | AsiE_TypeOfPlasticMembraneRoof |  |  |  | 2197
|  |  |  | Leistung | AsiP_PitchedRoofElementSpecific | Art Kunststoffbahn Dach | UNSET | Wert | [6 empty] | Planung Baustoffe |  |  |  |  | Planung Baustoffe;;;;; | V 2.0 | 2022 |  | gültig |  |  |  |  | 2198
|  |  |  | Leistung | AsiP_PitchedRoofElementSpecific | Art Kunststoffbahn Dach | NOREQUIREMENT | Wert | [6 empty] | Planung Baustoffe |  |  |  |  | Planung Baustoffe;;;;; | V 2.0 | 2022 |  | gültig |  |  |  |  | 2199
|  |  |  | Leistung | AsiP_PitchedRoofElementSpecific | Art Kunststoffbahn Dach | PVC-PNB | Wert | [6 empty] | Planung Baustoffe |  |  |  |  | Planung Baustoffe;;;;; | V 2.0 | 2022 |  | gültig |  |  |  |  | 2200
|  |  |  | Leistung | AsiP_PitchedRoofElementSpecific | Art Kunststoffbahn Dach | ECB-BV | Wert | [6 empty] | Planung Baustoffe |  |  |  |  | Planung Baustoffe;;;;; | V 2.0 | 2022 |  | gültig |  |  |  |  | 2201
|  |  |  | Leistung | AsiP_PitchedRoofElementSpecific | Art Kunststoffbahn Dach | FPO | Wert | [6 empty] | Planung Baustoffe |  |  |  |  | Planung Baustoffe;;;;; | V 2.0 | 2022 |  | gültig |  |  |  |  | 2202
|  |  |  | Leistung | AsiP_PitchedRoofElementSpecific | Art Kunststoffbahn Dach | PVC-BV | Wert | [6 empty] | Planung Baustoffe |  |  |  |  | Planung Baustoffe;;;;; | V 2.0 | 2022 |  | gültig |  |  |  |  | 2203
|  |  |  | Leistung | AsiP_PitchedRoofElementSpecific | Art Kunststoffbahn Dach | PVC-BV-H | Wert | [6 empty] | Planung Baustoffe |  |  |  |  | Planung Baustoffe;;;;; | V 2.0 | 2022 |  | gültig |  |  |  |  | 2204
|  |  |  | Leistung | AsiP_PitchedRoofElementSpecific | Art Kunststoffbahn Dach | EPDM | Wert | [6 empty] | Planung Baustoffe |  |  |  |  | Planung Baustoffe;;;;; | V 2.0 | 2022 |  | gültig |  |  |  |  | 2205
|  |  |  | Leistung | AsiP_PitchedRoofElementSpecific | Art Kunststoffbahn Dach | PIB-BV | Wert | [6 empty] | Planung Baustoffe |  |  |  |  | Planung Baustoffe;;;;; | V 2.0 | 2022 |  | gültig |  |  |  |  | 2206
|  |  |  | Leistung | AsiP_PitchedRoofElementSpecific | Kategorie Regensicherheit Unterdach |  | Eigenschaft | *.RainProofSubRoof | Text (Optionen-Set) | Sorten von Kunststoffbahnen nach ÖNORM B 3661 | *. |  |  | Planung Baustoffe |  |  |  |  | Planung Baustoffe;;;;; | V 2.0 | 2022 |  | gültig | AsiE_RainProofSubRoof |  |  |  | 2207
|  |  |  | Leistung | AsiP_PitchedRoofElementSpecific | Kategorie Regensicherheit Unterdach | UNSET | Wert | [6 empty] | Planung Baustoffe |  |  |  |  | Planung Baustoffe;;;;; | V 2.0 | 2022 |  | gültig |  |  |  |  | 2208
|  |  |  | Leistung | AsiP_PitchedRoofElementSpecific | Kategorie Regensicherheit Unterdach | NOREQUIREMENT | Wert | [6 empty] | Planung Baustoffe |  |  |  |  | Planung Baustoffe;;;;; | V 2.0 | 2022 |  | gültig |  |  |  |  | 2209
|  |  |  | Leistung | AsiP_PitchedRoofElementSpecific | Kategorie Regensicherheit Unterdach | Unterdeckbahn Typ I (regensicher) | Wert | [6 empty] | Planung Baustoffe |  |  |  |  | Planung Baustoffe;;;;; | V 2.0 | 2022 |  | gültig |  |  |  |  | 2210
|  |  |  | Leistung | AsiP_PitchedRoofElementSpecific | Kategorie Regensicherheit Unterdach | Unterdeckbahn Typ II (erhöht regensicher) | Wert | [6 empty] | Planung Baustoffe |  |  |  |  | Planung Baustoffe;;;;; | V 2.0 | 2022 |  | gültig |  |  |  |  | 2211
|  |  |  | Leistung | AsiP_PitchedRoofElementSpecific | Kategorie Regensicherheit Unterdach | Unterspannbahn | Wert | [6 empty] | Planung Baustoffe |  |  |  |  | Planung Baustoffe;;;;; | V 2.0 | 2022 |  | gültig |  |  |  |  | 2212
|  |  |  | Leistung | AsiP_PitchedRoofElementSpecific | Material Unterdach |  | Eigenschaft | *.MaterialSubRoof | Text (Optionen-Set) | Material des Unterdachs nach ÖNORM B 4119 | *. |  |  | Planung Baustoffe |  |  |  |  | Planung Baustoffe;;;;; | V 2.0 | 2022 |  | gültig | AsiE_MaterialSubRoof |  |  |  | 2213
|  |  |  | Leistung | AsiP_PitchedRoofElementSpecific | Material Unterdach | UNSET | Wert | [6 empty] | Planung Baustoffe |  |  |  |  | Planung Baustoffe;;;;; | V 2.0 | 2022 |  | gültig |  |  |  |  | 2214
|  |  |  | Leistung | AsiP_PitchedRoofElementSpecific | Material Unterdach | NOREQUIREMENT | Wert | [6 empty] | Planung Baustoffe |  |  |  |  | Planung Baustoffe;;;;; | V 2.0 | 2022 |  | gültig |  |  |  |  | 2215
|  |  |  | Leistung | AsiP_PitchedRoofElementSpecific | Material Unterdach | Bitumen | Wert | [6 empty] | Planung Baustoffe |  |  |  |  | Planung Baustoffe;;;;; | V 2.0 | 2022 |  | gültig |  |  |  |  | 2216
|  |  |  | Leistung | AsiP_PitchedRoofElementSpecific | Material Unterdach | Kunststoff | Wert | [6 empty] | Planung Baustoffe |  |  |  |  | Planung Baustoffe;;;;; | V 2.0 | 2022 |  | gültig |  |  |  |  | 2217
|  |  |  | Leistung | AsiP_PitchedRoofElementSpecific | Material Unterdach | TPU (Thermoplastisches Polyurethan) | Wert | [6 empty] | Planung Baustoffe |  |  |  |  | Planung Baustoffe;;;;; | V 2.0 | 2022 |  | gültig |  |  |  |  | 2218
|  |  |  | Leistung | AsiP_PitchedRoofElementSpecific | Mindestdachneigung regensicher |  | Eigenschaft | *.TiltRainproofRoof | Text (Optionen-Set) | Mindestanforderungen an die Dachneigung nach ÖNROM B 3419 um Regensicherheit herzustellen, angegeben in Grad | *. |  |  | Planung Baustoffe |  |  |  |  | Planung Baustoffe;;;;; | V 2.0 | 2022 |  | gültig | AsiE_TiltRainproofRoof |  |  |  | 2219
|  |  |  | Leistung | AsiP_PitchedRoofElementSpecific | Mindestdachneigung regensicher | UNSET | Wert | [6 empty] | Planung Baustoffe |  |  |  |  | Planung Baustoffe;;;;; | V 2.0 | 2022 |  | gültig |  |  |  |  | 2220
|  |  |  | Leistung | AsiP_PitchedRoofElementSpecific | Mindestdachneigung regensicher | NOREQUIREMENT | Wert | [6 empty] | Planung Baustoffe |  |  |  |  | Planung Baustoffe;;;;; | V 2.0 | 2022 |  | gültig |  |  |  |  | 2221
|  |  |  | Leistung | AsiP_PitchedRoofElementSpecific | Mindestdachneigung regensicher | 15 | Wert | [6 empty] | Planung Baustoffe |  |  |  |  | Planung Baustoffe;;;;; | V 2.0 | 2022 |  | gültig |  |  |  |  | 2222
|  |  |  | Leistung | AsiP_PitchedRoofElementSpecific | Mindestdachneigung regensicher | 17 | Wert | [6 empty] | Planung Baustoffe |  |  |  |  | Planung Baustoffe;;;;; | V 2.0 | 2022 |  | gültig |  |  |  |  | 2223
|  |  |  | Leistung | AsiP_PitchedRoofElementSpecific | Mindestdachneigung regensicher | 18 | Wert | [6 empty] | Planung Baustoffe |  |  |  |  | Planung Baustoffe;;;;; | V 2.0 | 2022 |  | gültig |  |  |  |  | 2224
|  |  |  | Leistung | AsiP_PitchedRoofElementSpecific | Mindestdachneigung regensicher | 22 | Wert | [6 empty] | Planung Baustoffe |  |  |  |  | Planung Baustoffe;;;;; | V 2.0 | 2022 |  | gültig |  |  |  |  | 2225
|  |  |  | Leistung | AsiP_PitchedRoofElementSpecific | Mindestdachneigung regensicher | 23 | Wert | [6 empty] | Planung Baustoffe |  |  |  |  | Planung Baustoffe;;;;; | V 2.0 | 2022 |  | gültig |  |  |  |  | 2226
|  |  |  | Leistung | AsiP_PitchedRoofElementSpecific | Mindestdachneigung regensicher | 24 | Wert | [6 empty] | Planung Baustoffe |  |  |  |  | Planung Baustoffe;;;;; | V 2.0 | 2022 |  | gültig |  |  |  |  | 2227
|  |  |  | Leistung | AsiP_PitchedRoofElementSpecific | Mindestdachneigung regensicher | 25 | Wert | [6 empty] | Planung Baustoffe |  |  |  |  | Planung Baustoffe;;;;; | V 2.0 | 2022 |  | gültig |  |  |  |  | 2228
|  |  |  | Leistung | AsiP_PitchedRoofElementSpecific | Mindestdachneigung regensicher | 30 | Wert | [6 empty] | Planung Baustoffe |  |  |  |  | Planung Baustoffe;;;;; | V 2.0 | 2022 |  | gültig |  |  |  |  | 2229
|  |  |  | Leistung | AsiP_PitchedRoofElementSpecific | Mindestdachneigung regensicher | 35 | Wert | [6 empty] | Planung Baustoffe |  |  |  |  | Planung Baustoffe;;;;; | V 2.0 | 2022 |  | gültig |  |  |  |  | 2230
|  |  |  | Leistung | AsiP_PitchedRoofElementSpecific | Mindestdachneigung erhöht regensicher |  | Eigenschaft | *.TiltHeavyRainproofRoof | Text (Optionen-Set) | Mindestanforderungen an die Dachneigung nach ÖNORM B 3419 um erhöhte Regensicherheit herzustellen, angegeben in Grad | *. |  |  | Planung Baustoffe |  |  |  |  | Planung Baustoffe;;;;; | V 2.0 | 2022 |  | gültig | AsiE_TiltHeavyRainproofRoof |  |  |  | 2231
|  |  |  | Leistung | AsiP_PitchedRoofElementSpecific | Mindestdachneigung erhöht regensicher | UNSET | Wert | [6 empty] | Planung Baustoffe |  |  |  |  | Planung Baustoffe;;;;; | V 2.0 | 2022 |  | gültig |  |  |  |  | 2232
|  |  |  | Leistung | AsiP_PitchedRoofElementSpecific | Mindestdachneigung erhöht regensicher | NOREQUIREMENT | Wert | [6 empty] | Planung Baustoffe |  |  |  |  | Planung Baustoffe;;;;; | V 2.0 | 2022 |  | gültig |  |  |  |  | 2233
|  |  |  | Leistung | AsiP_PitchedRoofElementSpecific | Mindestdachneigung erhöht regensicher | 15 | Wert | [6 empty] | Planung Baustoffe |  |  |  |  | Planung Baustoffe;;;;; | V 2.0 | 2022 |  | gültig |  |  |  |  | 2234
|  |  |  | Leistung | AsiP_PitchedRoofElementSpecific | Mindestdachneigung erhöht regensicher | 18 | Wert | [6 empty] | Planung Baustoffe |  |  |  |  | Planung Baustoffe;;;;; | V 2.0 | 2022 |  | gültig |  |  |  |  | 2235
|  |  |  | Leistung | AsiP_PitchedRoofElementSpecific | Mindestdachneigung erhöht regensicher | 20 | Wert | [6 empty] | Planung Baustoffe |  |  |  |  | Planung Baustoffe;;;;; | V 2.0 | 2022 |  | gültig |  |  |  |  | 2236
|  |  |  | Leistung | AsiP_PitchedRoofElementSpecific | Mindestdachneigung erhöht regensicher | 22 | Wert | [6 empty] | Planung Baustoffe |  |  |  |  | Planung Baustoffe;;;;; | V 2.0 | 2022 |  | gültig |  |  |  |  | 2237
|  |  |  | Leistung | AsiP_PitchedRoofElementSpecific | Mindestdachneigung erhöht regensicher | 23 | Wert | [6 empty] | Planung Baustoffe |  |  |  |  | Planung Baustoffe;;;;; | V 2.0 | 2022 |  | gültig |  |  |  |  | 2238
|  |  |  | Leistung | AsiP_PitchedRoofElementSpecific | Mindestdachneigung erhöht regensicher | 25 | Wert | [6 empty] | Planung Baustoffe |  |  |  |  | Planung Baustoffe;;;;; | V 2.0 | 2022 |  | gültig |  |  |  |  | 2239
|  |  |  | Leistung | AsiP_PitchedRoofElementSpecific | Mindestdachneigung erhöht regensicher | 30 | Wert | [6 empty] | Planung Baustoffe |  |  |  |  | Planung Baustoffe;;;;; | V 2.0 | 2022 |  | gültig |  |  |  |  | 2240
|  |  |  | Leistung | AsiP_PitchedRoofElementSpecific | Mindestdachneigung erhöht regensicher | 35 | Wert | [6 empty] | Planung Baustoffe |  |  |  |  | Planung Baustoffe;;;;; | V 2.0 | 2022 |  | gültig |  |  |  |  | 2241
|  |  |  | Leistung | AsiP_PitchedRoofElementSpecific | Form Falzdeckung |  | Eigenschaft | *.ShapeOfSeamCoverRoof | Text (Optionen-Set) | Form einer Falzdeckung für Dach- und Wandflächen nach ÖNORM B 3521-1 | *. |  |  | Planung Baustoffe |  |  |  |  | Planung Baustoffe;;;;; | V 2.0 | 2022 |  | gültig | AsiE_ShapeOfSeamCoverRoof |  |  |  | 2242
|  |  |  | Leistung | AsiP_PitchedRoofElementSpecific | Form Falzdeckung | UNSET | Wert | [6 empty] | Planung Baustoffe |  |  |  |  | Planung Baustoffe;;;;; | V 2.0 | 2022 |  | gültig |  |  |  |  | 2243
|  |  |  | Leistung | AsiP_PitchedRoofElementSpecific | Form Falzdeckung | NOREQUIREMENT | Wert | [6 empty] | Planung Baustoffe |  |  |  |  | Planung Baustoffe;;;;; | V 2.0 | 2022 |  | gültig |  |  |  |  | 2244
|  |  |  | Leistung | AsiP_PitchedRoofElementSpecific | Form Falzdeckung | Doppelstehfalzdeckung | Wert | [6 empty] | Planung Baustoffe |  |  |  |  | Planung Baustoffe;;;;; | V 2.0 | 2022 |  | gültig |  |  |  |  | 2245
|  |  |  | Leistung | AsiP_PitchedRoofElementSpecific | Form Falzdeckung | Winkelstehfalzdeckung | Wert | [6 empty] | Planung Baustoffe |  |  |  |  | Planung Baustoffe;;;;; | V 2.0 | 2022 |  | gültig |  |  |  |  | 2246
|  |  |  | Leistung | AsiP_PitchedRoofElementSpecific | Form Falzdeckung | Leistendeckung | Wert | [6 empty] | Planung Baustoffe |  |  |  |  | Planung Baustoffe;;;;; | V 2.0 | 2022 |  | gültig |  |  |  |  | 2247
|  |  |  | Leistung | AsiP_PitchedRoofElementSpecific | Form Falzdeckung | Tafeldeckung | Wert | [6 empty] | Planung Baustoffe |  |  |  |  | Planung Baustoffe;;;;; | V 2.0 | 2022 |  | gültig |  |  |  |  | 2248
|  |  |  | Leistung | AsiP_PitchedRoofElementSpecific | Form Falzdeckung | Schnappfalzsystem | Wert | [6 empty] | Planung Baustoffe |  |  |  |  | Planung Baustoffe;;;;; | V 2.0 | 2022 |  | gültig |  |  |  |  | 2249
|  |  |  | Leistung | AsiP_PitchedRoofElementSpecific | Höchstzugkraft längs Unterdeck/Spannbahn |  | Eigenschaft | *.MaximumTensileStrengthLengthwise | N/50mm | Höchstzulässige Längszugkraft bei Unterdeckbahnen und Unterspannbahnen für Dachdeckungen nach ÖNORM B 3661 | *. |  |  | Planung Baustoffe |  |  |  |  | Planung Baustoffe;;;;; | V 2.0 | 2022 |  | gültig | Asi_MaximumTensileStrengthLengthwise |  |  |  | 2250
|  |  |  | Leistung | AsiP_PitchedRoofElementSpecific | Höchstzugkraft quer Unterdeck/Spannbahn |  | Eigenschaft | *.MaximumTensileStrengthCrosswise | N/50mm | Höchstzulässige Querzugkraft bei Unterdeckbahnen und Unterspannbahnen für Dachdeckungen nach ÖNORM B 3661 | *. |  |  | Planung Baustoffe |  |  |  |  | Planung Baustoffe;;;;; | V 2.0 | 2022 |  | gültig | Asi_MaximumTensileStrengthCrosswise |  |  |  | 2251
|  |  |  | Leistung | AsiP_PitchedRoofElementSpecific | Höchstzugkraftdehnung längs Unterdeck/Spannbahn |  | Eigenschaft | *.MaximumTensileElongationLengthwise | Verhältnis | Höchstzulässige Längszugkraftdehnung bei Unterdeckbahnen und Unterspannbahnen für Dachdeckungen nach ÖNORM B 3661 | *. |  |  | Planung Baustoffe |  |  |  |  | Planung Baustoffe;;;;; | V 2.0 | 2022 |  | gültig | Asi_MaximumTensileElongationLengthwise |  |  |  | 2252
|  |  |  | Leistung | AsiP_PitchedRoofElementSpecific | Höchstzugkraftdehnung quer Unterdeck/Spannbahn |  | Eigenschaft | *.MaximumTensileElongationCrosswise | Verhältnis | Höchstzulässige Querzugkraftdehnung bei Unterdeckbahnen und Unterspannbahnen für Dachdeckungen nach ÖNORM B 3661 | *. |  |  | Planung Baustoffe |  |  |  |  | Planung Baustoffe;;;;; | V 2.0 | 2022 |  | gültig | Asi_MaximumTensileElongationCrosswise |  |  |  | 2253
|  |  |  | Leistung | AsiP_PitchedRoofElementSpecific | Grammatur Unterdeck/Spannbahn |  | Eigenschaft | *.AreaRelatedMassUnderlay | g/m² | Angabe über die flächenbezogene Masse der Unterdeck- bzw. Spannbahn | *. |  |  | Planung Baustoffe |  |  |  |  | Planung Baustoffe;;;;; | V 2.0 | 2022 |  | gültig | Asi_AreaRelatedMassUnderlay |  |  |  | 2254
|  |  |  | Leistung | AsiP_PitchedRoofElementSpecific | freie Bewitterung Unterdeckbahn |  | Eigenschaft | *.WeatheringDurationUnderlay | Dauer | Dauer wie lange eine Unterdeckbahn regensicher sein muss. Der Wert darf nach ÖNORM B 4119 nicht unter 4 Wochen liegen | *. |  |  | Planung Baustoffe |  |  |  |  | Planung Baustoffe;;;;; | V 2.0 | 2022 |  | gültig | Asi_WeatheringDurationUnderlay |  |  |  | 2255
|  |  |  | Leistung | AsiP_PitchedRoofElementSpecific | Lüftungsquerschnitte produktspezifisch |  | Eigenschaft | *.VentilationCrosssection | Text (Optionen-Set) | zB.: Zubehör wie: Lüfterziegel/Steine, First-/Gratrollen, Lüftungsbänder aus Metall | *. |  |  | Planung Baustoffe |  |  |  |  | Planung Baustoffe;;;;; | V 2.0 | 2022 |  | gültig | AsiE_VentilationCrosssection |  |  |  | 2256
|  |  |  | Leistung | AsiP_PitchedRoofElementSpecific | Lüftungsquerschnitte produktspezifisch | UNSET | Wert | [6 empty] | Planung Baustoffe |  |  |  |  | Planung Baustoffe;;;;; | V 2.0 | 2022 |  | gültig |  |  |  |  | 2257
|  |  |  | Leistung | AsiP_PitchedRoofElementSpecific | Lüftungsquerschnitte produktspezifisch | NOREQUIREMENT | Wert | [6 empty] | Planung Baustoffe |  |  |  |  | Planung Baustoffe;;;;; | V 2.0 | 2022 |  | gültig |  |  |  |  | 2258
|  |  |  | Leistung | AsiP_PitchedRoofElementSpecific | Lüftungsquerschnitte produktspezifisch | Lüftersteine | Wert | [6 empty] | Planung Baustoffe |  |  |  |  | Planung Baustoffe;;;;; | V 2.0 | 2022 |  | gültig |  |  |  |  | 2259
|  |  |  | Leistung | AsiP_PitchedRoofElementSpecific | Lüftungsquerschnitte produktspezifisch | Lüfterziegel | Wert | [6 empty] | Planung Baustoffe |  |  |  |  | Planung Baustoffe;;;;; | V 2.0 | 2022 |  | gültig |  |  |  |  | 2260
|  |  |  | Leistung | AsiP_PitchedRoofElementSpecific | Lüftungsquerschnitte produktspezifisch | First- und Gratrollen | Wert | [6 empty] | Planung Baustoffe |  |  |  |  | Planung Baustoffe;;;;; | V 2.0 | 2022 |  | gültig |  |  |  |  | 2261
|  |  |  | Leistung | AsiP_PitchedRoofElementSpecific | Lüftungsquerschnitte produktspezifisch | Lüftungsbänder | Wert | [6 empty] | Planung Baustoffe |  |  |  |  | Planung Baustoffe;;;;; | V 2.0 | 2022 |  | gültig |  |  |  |  | 2262
beschlossen | 07.09.2023; 157 |  |  | Planung | AsiP_SteelElementSpecific |  |  | Gruppe | AsiP_SteelElementSpecific |  |  | IfcBeam;IfcColumn;IfcMember |  |  | Kostenermittlung |  |  |  |  | Kostenermittlung;;;;; | V 2.0 | 2022 |  | gültig | AsiP_SteelElementSpecific | 1eb6f9f1-b999-40b5-a118-b17f2c7c9c64;50081de-41d1-4eb9-964a-8ec9ea279dfb;b0fe66aa-576a-4882-88a0-96cbdbba9152 |  |  | 2263
beschlossen | 07.09.2023; 157 |  |  | Planung | AsiP_SteelElementSpecific | Baustahlsorte |  | Eigenschaft | *.TypeOfConstructionSteel | Text (Optionen-Set) | Angabe der Baustahlsorte gem. DIN EN 10027-1 | *. | Kostenermittlungsgrundlagen | AR - Architektur | Kostenermittlung |  |  |  |  | Kostenermittlung;;;;; | V 2.0 | 2022 |  | gültig | AsiE_TypeOfConstructionSteel |  |  |  | 2264
beschlossen | 07.09.2023; 157 |  |  | Planung | AsiP_SteelElementSpecific | Baustahlsorte | UNSET | Wert | [6 empty] | Kostenermittlung |  |  |  |  | Kostenermittlung;;;;; | V 2.0 | 2022 |  | gültig |  |  |  |  | 2265
beschlossen | 07.09.2023; 157 |  |  | Planung | AsiP_SteelElementSpecific | Baustahlsorte | NOREQUIREMENT | Wert | [6 empty] | Kostenermittlung |  |  |  |  | Kostenermittlung;;;;; | V 2.0 | 2022 |  | gültig |  |  |  |  | 2266
beschlossen | 07.09.2023; 157 |  |  | Planung | AsiP_SteelElementSpecific | Baustahlsorte | S 185 | Wert | [6 empty] | Kostenermittlung |  |  |  |  | Kostenermittlung;;;;; | V 2.0 | 2022 |  | gültig |  |  |  |  | 2267
beschlossen | 07.09.2023; 157 |  |  | Planung | AsiP_SteelElementSpecific | Baustahlsorte | S 235JR | Wert | [6 empty] | Kostenermittlung |  |  |  |  | Kostenermittlung;;;;; | V 2.0 | 2022 |  | gültig |  |  |  |  | 2268
beschlossen | 07.09.2023; 157 |  |  | Planung | AsiP_SteelElementSpecific | Baustahlsorte | S 235JRG1 | Wert | [6 empty] | Kostenermittlung |  |  |  |  | Kostenermittlung;;;;; | V 2.0 | 2022 |  | gültig |  |  |  |  | 2269
beschlossen | 07.09.2023; 157 |  |  | Planung | AsiP_SteelElementSpecific | Baustahlsorte | S 235JRG2 | Wert | [6 empty] | Kostenermittlung |  |  |  |  | Kostenermittlung;;;;; | V 2.0 | 2022 |  | gültig |  |  |  |  | 2270
beschlossen | 07.09.2023; 157 |  |  | Planung | AsiP_SteelElementSpecific | Baustahlsorte | S 235J0 | Wert | [6 empty] | Kostenermittlung |  |  |  |  | Kostenermittlung;;;;; | V 2.0 | 2022 |  | gültig |  |  |  |  | 2271
beschlossen | 07.09.2023; 157 |  |  | Planung | AsiP_SteelElementSpecific | Baustahlsorte | S 235J2G3 | Wert | [6 empty] | Kostenermittlung |  |  |  |  | Kostenermittlung;;;;; | V 2.0 | 2022 |  | gültig |  |  |  |  | 2272
beschlossen | 07.09.2023; 157 |  |  | Planung | AsiP_SteelElementSpecific | Baustahlsorte | S 275JR | Wert | [6 empty] | Kostenermittlung |  |  |  |  | Kostenermittlung;;;;; | V 2.0 | 2022 |  | gültig |  |  |  |  | 2273
beschlossen | 07.09.2023; 157 |  |  | Planung | AsiP_SteelElementSpecific | Baustahlsorte | S 275J0 | Wert | [6 empty] | Kostenermittlung |  |  |  |  | Kostenermittlung;;;;; | V 2.0 | 2022 |  | gültig |  |  |  |  | 2274
beschlossen | 07.09.2023; 157 |  |  | Planung | AsiP_SteelElementSpecific | Baustahlsorte | S 275J2G3 | Wert | [6 empty] | Kostenermittlung |  |  |  |  | Kostenermittlung;;;;; | V 2.0 | 2022 |  | gültig |  |  |  |  | 2275
beschlossen | 07.09.2023; 157 |  |  | Planung | AsiP_SteelElementSpecific | Baustahlsorte | S 355J0 | Wert | [6 empty] | Kostenermittlung |  |  |  |  | Kostenermittlung;;;;; | V 2.0 | 2022 |  | gültig |  |  |  |  | 2276
beschlossen | 07.09.2023; 157 |  |  | Planung | AsiP_SteelElementSpecific | Baustahlsorte | S 355J2G3 | Wert | [6 empty] | Kostenermittlung |  |  |  |  | Kostenermittlung;;;;; | V 2.0 | 2022 |  | gültig |  |  |  |  | 2277
beschlossen | 07.09.2023; 157 |  |  | Planung | AsiP_SteelElementSpecific | Baustahlsorte | OTHER | Wert | [6 empty] | Kostenermittlung |  |  |  |  | Kostenermittlung;;;;; | V 2.0 | 2022 |  | gültig |  |  |  |  | 2278
beschlossen | 07.09.2023; 157 |  |  | Planung | AsiP_SteelElementSpecific | Baustahlsorte | NOTKNOWN | Wert | [6 empty] | Kostenermittlung |  |  |  |  | Kostenermittlung;;;;; | V 2.0 | 2022 |  | gültig |  |  |  |  | 2279
beschlossen | 07.09.2023; 157 |  |  | Planung | AsiP_SteelElementSpecific | Brucheinschnürung |  | Eigenschaft | *.FractureDeformation | Text (Optionen-Set) | Angabe der Mindest-Bucheinschnürung senkrecht zur Oberfläche. | *. | Kostenermittlungsgrundlagen | AR - Architektur | Kostenermittlung |  |  |  |  | Kostenermittlung;;;;; | V 2.0 | 2022 |  | gültig | AsiE_FractureDeformation |  |  |  | 2280
beschlossen | 07.09.2023; 157 |  |  | Planung | AsiP_SteelElementSpecific | Brucheinschnürung | UNSET | Wert | [6 empty] | Kostenermittlung |  |  |  |  | Kostenermittlung;;;;; | V 2.0 | 2022 |  | gültig |  |  |  |  | 2281
beschlossen | 07.09.2023; 157 |  |  | Planung | AsiP_SteelElementSpecific | Brucheinschnürung | NOREQUIREMENT | Wert | [6 empty] | Kostenermittlung |  |  |  |  | Kostenermittlung;;;;; | V 2.0 | 2022 |  | gültig |  |  |  |  | 2282
beschlossen | 07.09.2023; 157 |  |  | Planung | AsiP_SteelElementSpecific | Brucheinschnürung | Z15 | Wert | [6 empty] | Kostenermittlung |  |  |  |  | Kostenermittlung;;;;; | V 2.0 | 2022 |  | gültig |  |  |  |  | 2283
beschlossen | 07.09.2023; 157 |  |  | Planung | AsiP_SteelElementSpecific | Brucheinschnürung | Z25 | Wert | [6 empty] | Kostenermittlung |  |  |  |  | Kostenermittlung;;;;; | V 2.0 | 2022 |  | gültig |  |  |  |  | 2284
beschlossen | 07.09.2023; 157 |  |  | Planung | AsiP_SteelElementSpecific | Brucheinschnürung | Z30 | Wert | [6 empty] | Kostenermittlung |  |  |  |  | Kostenermittlung;;;;; | V 2.0 | 2022 |  | gültig |  |  |  |  | 2285
beschlossen | 07.09.2023; 157 |  |  | Planung | AsiP_SteelElementSpecific | Brucheinschnürung | OTHER | Wert | [6 empty] | Kostenermittlung |  |  |  |  | Kostenermittlung;;;;; | V 2.0 | 2022 |  | gültig |  |  |  |  | 2286
beschlossen | 07.09.2023; 157 |  |  | Planung | AsiP_SteelElementSpecific | Brucheinschnürung | NOTKNOWN | Wert | [6 empty] | Kostenermittlung |  |  |  |  | Kostenermittlung;;;;; | V 2.0 | 2022 |  | gültig |  |  |  |  | 2287
beschlossen | 07.09.2023; 157 |  |  | Planung | AsiP_SteelElementSpecific | Stahlprofil Art |  | Eigenschaft | *.TypeOfSteelProfile | Text (Optionen-Set) | Angabe der Stahl-Profilart. | *. | Kostenermittlungsgrundlagen | AR - Architektur | Kostenermittlung |  |  |  |  | Kostenermittlung;;;;; | V 2.0 | 2022 |  | gültig | AsiE_TypeOfSteelProfile |  |  |  | 2288
beschlossen | 07.09.2023; 157 |  |  | Planung | AsiP_SteelElementSpecific | Stahlprofil Art | UNSET | Wert | [6 empty] | Kostenermittlung |  |  |  |  | Kostenermittlung;;;;; | V 2.0 | 2022 |  | gültig |  |  |  |  | 2289
beschlossen | 07.09.2023; 157 |  |  | Planung | AsiP_SteelElementSpecific | Stahlprofil Art | NOREQUIREMENT | Wert | [6 empty] | Kostenermittlung |  |  |  |  | Kostenermittlung;;;;; | V 2.0 | 2022 |  | gültig |  |  |  |  | 2290
beschlossen | 07.09.2023; 157 |  |  | Planung | AsiP_SteelElementSpecific | Stahlprofil Art | INP | Wert | [6 empty] | Kostenermittlung |  |  |  |  | Kostenermittlung;;;;; | V 2.0 | 2022 |  | gültig |  |  |  |  | 2291
beschlossen | 07.09.2023; 157 |  |  | Planung | AsiP_SteelElementSpecific | Stahlprofil Art | IPE | Wert | [6 empty] | Kostenermittlung |  |  |  |  | Kostenermittlung;;;;; | V 2.0 | 2022 |  | gültig |  |  |  |  | 2292
beschlossen | 07.09.2023; 157 |  |  | Planung | AsiP_SteelElementSpecific | Stahlprofil Art | HEA | Wert | [6 empty] | Kostenermittlung |  |  |  |  | Kostenermittlung;;;;; | V 2.0 | 2022 |  | gültig |  |  |  |  | 2293
beschlossen | 07.09.2023; 157 |  |  | Planung | AsiP_SteelElementSpecific | Stahlprofil Art | HEB | Wert | [6 empty] | Kostenermittlung |  |  |  |  | Kostenermittlung;;;;; | V 2.0 | 2022 |  | gültig |  |  |  |  | 2294
beschlossen | 07.09.2023; 157 |  |  | Planung | AsiP_SteelElementSpecific | Stahlprofil Art | HEM | Wert | [6 empty] | Kostenermittlung |  |  |  |  | Kostenermittlung;;;;; | V 2.0 | 2022 |  | gültig |  |  |  |  | 2295
beschlossen | 07.09.2023; 157 |  |  | Planung | AsiP_SteelElementSpecific | Stahlprofil Art | P-Profil | Wert | [6 empty] | Kostenermittlung |  |  |  |  | Kostenermittlung;;;;; | V 2.0 | 2022 |  | gültig |  |  |  |  | 2296
beschlossen | 07.09.2023; 157 |  |  | Planung | AsiP_SteelElementSpecific | Stahlprofil Art | UNP | Wert | [6 empty] | Kostenermittlung |  |  |  |  | Kostenermittlung;;;;; | V 2.0 | 2022 |  | gültig |  |  |  |  | 2297
beschlossen | 07.09.2023; 157 |  |  | Planung | AsiP_SteelElementSpecific | Stahlprofil Art | UPE | Wert | [6 empty] | Kostenermittlung |  |  |  |  | Kostenermittlung;;;;; | V 2.0 | 2022 |  | gültig |  |  |  |  | 2298
beschlossen | 07.09.2023; 157 |  |  | Planung | AsiP_SteelElementSpecific | Stahlprofil Art | T | Wert | [6 empty] | Kostenermittlung |  |  |  |  | Kostenermittlung;;;;; | V 2.0 | 2022 |  | gültig |  |  |  |  | 2299
beschlossen | 07.09.2023; 157 |  |  | Planung | AsiP_SteelElementSpecific | Stahlprofil Art | Z | Wert | [6 empty] | Kostenermittlung |  |  |  |  | Kostenermittlung;;;;; | V 2.0 | 2022 |  | gültig |  |  |  |  | 2300
beschlossen | 07.09.2023; 157 |  |  | Planung | AsiP_SteelElementSpecific | Stahlprofil Art | L gleich | Wert | [6 empty] | Kostenermittlung |  |  |  |  | Kostenermittlung;;;;; | V 2.0 | 2022 |  | gültig |  |  |  |  | 2301
beschlossen | 07.09.2023; 157 |  |  | Planung | AsiP_SteelElementSpecific | Stahlprofil Art | L ungleich | Wert | [6 empty] | Kostenermittlung |  |  |  |  | Kostenermittlung;;;;; | V 2.0 | 2022 |  | gültig |  |  |  |  | 2302
beschlossen | 07.09.2023; 157 |  |  | Planung | AsiP_SteelElementSpecific | Stahlprofil Art | TH | Wert | [6 empty] | Kostenermittlung |  |  |  |  | Kostenermittlung;;;;; | V 2.0 | 2022 |  | gültig |  |  |  |  | 2303
beschlossen | 07.09.2023; 157 |  |  | Planung | AsiP_SteelElementSpecific | Stahlprofil Art | Hohlprofil rund | Wert |  |  | OTHER (USERDEFINED) |  |  |  | Kostenermittlung |  |  |  |  | Kostenermittlung;;;;; | V 2.0 | 2022 |  | gültig |  |  |  |  | 2304
beschlossen | 07.09.2023; 157 |  |  | Planung | AsiP_SteelElementSpecific | Stahlprofil Art | Hohlprofil eckig | Wert |  |  | NOTKNOWN |  |  |  | Kostenermittlung |  |  |  |  | Kostenermittlung;;;;; | V 2.0 | 2022 |  | gültig |  |  |  |  | 2305
beschlossen | 07.09.2023; 157 |  |  | Planung | AsiP_SteelElementSpecific | Stahlprofil Art | OTHER | Wert |  |  | UNSET (NOTDEFINED) |  |  |  | Kostenermittlung |  |  |  |  | Kostenermittlung;;;;; | V 2.0 | 2022 |  | gültig |  |  |  |  | 2306
beschlossen | 07.09.2023; 157 |  |  | Planung | AsiP_SteelElementSpecific | Stahlprofil Art | NOTKNOWN | Wert |  |  | NOREQUIREMENT |  |  |  | Kostenermittlung |  |  |  |  | Kostenermittlung;;;;; | V 2.0 | 2022 |  | gültig |  |  |  |  | 2307
beschlossen | 07.09.2023; 157 |  |  | Planung | AsiP_SteelElementSpecific | Toleranzklasse |  | Eigenschaft | *.SteelToleranceClass | Text (Optionen-Set) | Angabe der Toleranzklasse gem. ÖNORM 1090-2. | *. | Kostenermittlungsgrundlagen | AR - Architektur | Kostenermittlung |  |  |  |  | Kostenermittlung;;;;; | V 2.0 | 2022 |  | gültig | AsiE_SteelToleranceClass |  |  |  | 2308
beschlossen | 07.09.2023; 157 |  |  | Planung | AsiP_SteelElementSpecific | Toleranzklasse | UNSET | Wert | [6 empty] | Kostenermittlung |  |  |  |  | Kostenermittlung;;;;; | V 2.0 | 2022 |  | gültig |  |  |  |  | 2309
beschlossen | 07.09.2023; 157 |  |  | Planung | AsiP_SteelElementSpecific | Toleranzklasse | NOREQUIREMENT | Wert | [6 empty] | Kostenermittlung |  |  |  |  | Kostenermittlung;;;;; | V 2.0 | 2022 |  | gültig |  |  |  |  | 2310
beschlossen | 07.09.2023; 157 |  |  | Planung | AsiP_SteelElementSpecific | Toleranzklasse | 1 | Wert | [6 empty] | Kostenermittlung |  |  |  |  | Kostenermittlung;;;;; | V 2.0 | 2022 |  | gültig |  |  |  |  | 2311
beschlossen | 07.09.2023; 157 |  |  | Planung | AsiP_SteelElementSpecific | Toleranzklasse | 2 | Wert | [6 empty] | Kostenermittlung |  |  |  |  | Kostenermittlung;;;;; | V 2.0 | 2022 |  | gültig |  |  |  |  | 2312
beschlossen | 07.09.2023; 157 |  |  | Planung | AsiP_SteelElementSpecific | Toleranzklasse | OTHER | Wert | [6 empty] | Kostenermittlung |  |  |  |  | Kostenermittlung;;;;; | V 2.0 | 2022 |  | gültig |  |  |  |  | 2313
beschlossen | 07.09.2023; 157 |  |  | Planung | AsiP_SteelElementSpecific | Toleranzklasse | NOTKNOWN | Wert | [6 empty] | Kostenermittlung |  |  |  |  | Kostenermittlung;;;;; | V 2.0 | 2022 |  | gültig |  |  |  |  | 2314
beschlossen | 07.09.2023; 157 |  |  | Planung | AsiP_SteelElementSpecific | A/V Verhätniss |  | Eigenschaft | *.AVRatio | Verhältnis | Das A/V-Verhältnis stellt das Verhältnis der beflammten Oberfläche zur Querschnittsfläche des Bauteils dar. | *. | Kostenermittlungsgrundlagen | AR - Architektur | Kostenermittlung |  |  |  |  | Kostenermittlung;;;;; | V 2.0 | 2022 |  | gültig | Asi_AVRatio |  |  |  | 2315
beschlossen | 07.09.2023; 157 |  |  | Planung | AsiP_SteelElementSpecific | Korrosionsschutzsystem |  | Eigenschaft | *CorrosionProtection | Wahr/Falsch | Angabe ob eine Korrosionsschutzbeschichtung zur Ausführung kommt | *. | Kostenermittlungsgrundlagen | AR - Architektur | Kostenermittlung |  |  |  |  | Kostenermittlung;;;;; | V 2.0 | 2022 |  | gültig | Asi_CorrosionProtection |  |  |  | 2316
beschlossen | 07.09.2023; 157 |  |  | Planung | AsiP_SteelElementSpecific | Brandschutzsystem |  | Eigenschaft | *.FireProtection | Wahr/Falsch | Angabe ob eine Brandschutzbeschichtung zur Ausführung kommt | *. | Kostenermittlungsgrundlagen | AR - Architektur | Kostenermittlung |  |  |  |  | Kostenermittlung;;;;; | V 2.0 | 2022 |  | gültig | Asi_FireProtection |  |  |  | 2317
beschlossen | 07.09.2023; 157 |  |  | Planung | Pset_DoorCommon |  |  | Gruppe | Pset_DoorCommon |  |  | IfcDoor |  |  | Kostenermittlung |  |  |  |  | Kostenermittlung;;;;; | V 2.0 | 2022 |  | gültig | Pset_DoorCommon | 85106617-50d3-4d7c-86de-812e84a01a5c |  |  | 2318
beschlossen | 07.09.2023; 157 |  |  | Planung | Pset_DoorCommon | Außentür |  | Eigenschaft | *.IsExternal | Wahr/Falsch | Angabe, ob dieses Bauteil ein Außenbauteil ist (JA) oder ein Innenbauteil (NEIN). Als Außenbauteil grenzt es an den Außenraum (oder Erdreich, oder Wasser). | *. | Vorentwurf | AR - Architektur | Kostenermittlung |  |  |  |  | Kostenermittlung;;;;; | V 2.0 | 2022 |  | gültig | Asi_IsExternal |  |  |  | 2319
beschlossen | 07.09.2023; 157 |  |  | Planung | Pset_DoorCommon | Feuerwiderstandsklasse |  | Eigenschaft | *.FireRating | Text (Optionen-Set) | Feuerwiderstandsklasse gemäß der nationalen oder regionalen Brandschutzverordnung. | *. | Kostenermittlungsgrundlagen | AR - Architektur | Kostenermittlung |  |  |  |  | Kostenermittlung;;;;; | V 2.0 | 2022 |  | gültig | AsiE_FireRatingDoor |  | 2b728e96-709b-4503-80ae-63d9ebe18570 | fbim_firerating | 2320
beschlossen | 07.09.2023; 157 |  |  | Planung | Pset_DoorCommon | Feuerwiderstandsklasse | UNSET | Wert | [6 empty] | Kostenermittlung |  |  |  |  | Kostenermittlung;;;;; | V 2.0 | 2022 |  | gültig |  |  |  |  | 2321
beschlossen | 07.09.2023; 157 |  |  | Planung | Pset_DoorCommon | Feuerwiderstandsklasse | NOREQUIREMENT | Wert | [6 empty] | Kostenermittlung |  |  |  |  | Kostenermittlung;;;;; | V 2.0 | 2022 |  | gültig |  |  |  |  | 2322
beschlossen | 07.09.2023; 157 |  |  | Planung | Pset_DoorCommon | Feuerwiderstandsklasse | E 30-C | Wert | [6 empty] | Kostenermittlung |  |  |  |  | Kostenermittlung;;;;; | V 2.0 | 2022 |  | gültig |  |  |  |  | 2323
beschlossen | 07.09.2023; 157 |  |  | Planung | Pset_DoorCommon | Feuerwiderstandsklasse | E 60-C | Wert | [6 empty] | Kostenermittlung |  |  |  |  | Kostenermittlung;;;;; | V 2.0 | 2022 |  | gültig |  |  |  |  | 2324
beschlossen | 07.09.2023; 157 |  |  | Planung | Pset_DoorCommon | Feuerwiderstandsklasse | E 90-C | Wert | [6 empty] | Kostenermittlung |  |  |  |  | Kostenermittlung;;;;; | V 2.0 | 2022 |  | gültig |  |  |  |  | 2325
beschlossen | 07.09.2023; 157 |  |  | Planung | Pset_DoorCommon | Feuerwiderstandsklasse | EI2 30 | Wert | [6 empty] | Kostenermittlung |  |  |  |  | Kostenermittlung;;;;; | V 2.0 | 2022 |  | gültig |  |  |  |  | 2326
beschlossen | 07.09.2023; 157 |  |  | Planung | Pset_DoorCommon | Feuerwiderstandsklasse | EI2 60 | Wert | [6 empty] | Kostenermittlung |  |  |  |  | Kostenermittlung;;;;; | V 2.0 | 2022 |  | gültig |  |  |  |  | 2327
beschlossen | 07.09.2023; 157 |  |  | Planung | Pset_DoorCommon | Feuerwiderstandsklasse | EI2 90 | Wert | [6 empty] | Kostenermittlung |  |  |  |  | Kostenermittlung;;;;; | V 2.0 | 2022 |  | gültig |  |  |  |  | 2328
beschlossen | 07.09.2023; 157 |  |  | Planung | Pset_DoorCommon | Feuerwiderstandsklasse | EI2 30-C | Wert | [6 empty] | Kostenermittlung |  |  |  |  | Kostenermittlung;;;;; | V 2.0 | 2022 |  | gültig |  |  |  |  | 2329
beschlossen | 07.09.2023; 157 |  |  | Planung | Pset_DoorCommon | Feuerwiderstandsklasse | EI2 60-C | Wert | [6 empty] | Kostenermittlung |  |  |  |  | Kostenermittlung;;;;; | V 2.0 | 2022 |  | gültig |  |  |  |  | 2330
beschlossen | 07.09.2023; 157 |  |  | Planung | Pset_DoorCommon | Feuerwiderstandsklasse | EI2 90-C | Wert | [6 empty] | Kostenermittlung |  |  |  |  | Kostenermittlung;;;;; | V 2.0 | 2022 |  | gültig |  |  |  |  | 2331
beschlossen | 07.09.2023; 157 |  |  | Planung | Pset_DoorCommon | Feuerwiderstandsklasse | EI2 30-C S200 | Wert | [6 empty] | Kostenermittlung |  |  |  |  | Kostenermittlung;;;;; | V 2.0 | 2022 |  | gültig |  |  |  |  | 2332
beschlossen | 07.09.2023; 157 |  |  | Planung | Pset_DoorCommon | Feuerwiderstandsklasse | EI2 60-C S200 | Wert | [6 empty] | Kostenermittlung |  |  |  |  | Kostenermittlung;;;;; | V 2.0 | 2022 |  | gültig |  |  |  |  | 2333
beschlossen | 07.09.2023; 157 |  |  | Planung | Pset_DoorCommon | Feuerwiderstandsklasse | EI2 90-C S200 | Wert | [6 empty] | Kostenermittlung |  |  |  |  | Kostenermittlung;;;;; | V 2.0 | 2022 |  | gültig |  |  |  |  | 2334
beschlossen | 07.09.2023; 157 |  |  | Planung | Pset_DoorCommon | Feuerwiderstandsklasse | OTHER | Wert | [6 empty] | Kostenermittlung |  |  |  |  | Kostenermittlung;;;;; | V 2.0 | 2022 |  | gültig |  |  |  |  | 2335
beschlossen | 07.09.2023; 157 |  |  | Planung | Pset_DoorCommon | Feuerwiderstandsklasse | NOTKNOWN | Wert | [6 empty] | Kostenermittlung |  |  |  |  | Kostenermittlung;;;;; | V 2.0 | 2022 |  | gültig |  |  |  |  | 2336
beschlossen | 07.09.2023; 157 |  |  | Planung | Pset_DoorCommon | Schallschutzanforderung |  | Eigenschaft | *.AcousticRating | Text (Optionen-Set) | Angabe des Bewertetes Schalldämmmaßes Rw in in dB. | *. | Kostenermittlungsgrundlagen | AR - Architektur | Kostenermittlung |  |  |  |  | Kostenermittlung;;;;; | V 2.0 | 2022 |  | gültig | AsiE_AcousticRating |  |  |  | 2337
beschlossen | 07.09.2023; 157 |  |  | Planung | Pset_DoorCommon | Schallschutzanforderung | UNSET | Wert | [6 empty] | Kostenermittlung |  |  |  |  | Kostenermittlung;;;;; | V 2.0 | 2022 |  | gültig |  |  |  |  | 2338
beschlossen | 07.09.2023; 157 |  |  | Planung | Pset_DoorCommon | Schallschutzanforderung | NOREQUIREMENT | Wert | [6 empty] | Kostenermittlung |  |  |  |  | Kostenermittlung;;;;; | V 2.0 | 2022 |  | gültig |  |  |  |  | 2339
beschlossen | 07.09.2023; 157 |  |  | Planung | Pset_DoorCommon | Schallschutzanforderung | 28 dB | Wert | [6 empty] | Kostenermittlung |  |  |  |  | Kostenermittlung;;;;; | V 2.0 | 2022 |  | gültig |  |  |  |  | 2340
beschlossen | 07.09.2023; 157 |  |  | Planung | Pset_DoorCommon | Schallschutzanforderung | 32 dB | Wert | [6 empty] | Kostenermittlung |  |  |  |  | Kostenermittlung;;;;; | V 2.0 | 2022 |  | gültig |  |  |  |  | 2341
beschlossen | 07.09.2023; 157 |  |  | Planung | Pset_DoorCommon | Schallschutzanforderung | 35 dB | Wert | [6 empty] | Kostenermittlung |  |  |  |  | Kostenermittlung;;;;; | V 2.0 | 2022 |  | gültig |  |  |  |  | 2342
beschlossen | 07.09.2023; 157 |  |  | Planung | Pset_DoorCommon | Schallschutzanforderung | 38 dB | Wert | [6 empty] | Kostenermittlung |  |  |  |  | Kostenermittlung;;;;; | V 2.0 | 2022 |  | gültig |  |  |  |  | 2343
beschlossen | 07.09.2023; 157 |  |  | Planung | Pset_DoorCommon | Schallschutzanforderung | 39 dB | Wert | [6 empty] | Kostenermittlung |  |  |  |  | Kostenermittlung;;;;; | V 2.0 | 2022 |  | gültig |  |  |  |  | 2344
beschlossen | 07.09.2023; 157 |  |  | Planung | Pset_DoorCommon | Schallschutzanforderung | 42 dB | Wert | [6 empty] | Kostenermittlung |  |  |  |  | Kostenermittlung;;;;; | V 2.0 | 2022 |  | gültig |  |  |  |  | 2345
beschlossen | 07.09.2023; 157 |  |  | Planung | Pset_DoorCommon | Schallschutzanforderung | 46 dB | Wert | [6 empty] | Kostenermittlung |  |  |  |  | Kostenermittlung;;;;; | V 2.0 | 2022 |  | gültig |  |  |  |  | 2346
beschlossen | 07.09.2023; 157 |  |  | Planung | Pset_DoorCommon | Schallschutzanforderung | OTHER | Wert | [6 empty] | Kostenermittlung |  |  |  |  | Kostenermittlung;;;;; | V 2.0 | 2022 |  | gültig |  |  |  |  | 2347
beschlossen | 07.09.2023; 157 |  |  | Planung | Pset_DoorCommon | Schallschutzanforderung | NOTKNOWN | Wert | [6 empty] | Kostenermittlung |  |  |  |  | Kostenermittlung;;;;; | V 2.0 | 2022 |  | gültig |  |  |  |  | 2348
beschlossen | 07.09.2023; 157 |  |  | Planung | Pset_DoorCommon | Einbruchschutz |  | Eigenschaft | *.SecurityRating | Text (Optionen-Set) | Angabe der Einbruchschutzklasse. | *. | Kostenermittlungsgrundlagen | AR - Architektur | Kostenermittlung |  |  |  |  | Kostenermittlung;;;;; | V 2.0 | 2022 |  | gültig | AsiE_SecurityRating |  |  |  | 2349
beschlossen | 07.09.2023; 157 |  |  | Planung | Pset_DoorCommon | Einbruchschutz | UNSET | Wert | [6 empty] | Kostenermittlung |  |  |  |  | Kostenermittlung;;;;; | V 2.0 | 2022 |  | gültig |  |  |  |  | 2350
beschlossen | 07.09.2023; 157 |  |  | Planung | Pset_DoorCommon | Einbruchschutz | NOREQUIREMENT | Wert | [6 empty] | Kostenermittlung |  |  |  |  | Kostenermittlung;;;;; | V 2.0 | 2022 |  | gültig |  |  |  |  | 2351
beschlossen | 07.09.2023; 157 |  |  | Planung | Pset_DoorCommon | Einbruchschutz | RC1 N | Wert | [6 empty] | Kostenermittlung |  |  |  |  | Kostenermittlung;;;;; | V 2.0 | 2022 |  | gültig |  |  |  |  | 2352
beschlossen | 07.09.2023; 157 |  |  | Planung | Pset_DoorCommon | Einbruchschutz | RC2 | Wert | [6 empty] | Kostenermittlung |  |  |  |  | Kostenermittlung;;;;; | V 2.0 | 2022 |  | gültig |  |  |  |  | 2353
beschlossen | 07.09.2023; 157 |  |  | Planung | Pset_DoorCommon | Einbruchschutz | RC3 | Wert | [6 empty] | Kostenermittlung |  |  |  |  | Kostenermittlung;;;;; | V 2.0 | 2022 |  | gültig |  |  |  |  | 2354
beschlossen | 07.09.2023; 157 |  |  | Planung | Pset_DoorCommon | Einbruchschutz | RC4 | Wert | [6 empty] | Kostenermittlung |  |  |  |  | Kostenermittlung;;;;; | V 2.0 | 2022 |  | gültig |  |  |  |  | 2355
beschlossen | 07.09.2023; 157 |  |  | Planung | Pset_DoorCommon | Einbruchschutz | RC5 | Wert | [6 empty] | Kostenermittlung |  |  |  |  | Kostenermittlung;;;;; | V 2.0 | 2022 |  | gültig |  |  |  |  | 2356
beschlossen | 07.09.2023; 157 |  |  | Planung | Pset_DoorCommon | Einbruchschutz | RC6 | Wert | [6 empty] | Kostenermittlung |  |  |  |  | Kostenermittlung;;;;; | V 2.0 | 2022 |  | gültig |  |  |  |  | 2357
beschlossen | 07.09.2023; 157 |  |  | Planung | Pset_DoorCommon | Einbruchschutz | OTHER | Wert | [6 empty] | Kostenermittlung |  |  |  |  | Kostenermittlung;;;;; | V 2.0 | 2022 |  | gültig |  |  |  |  | 2358
beschlossen | 07.09.2023; 157 |  |  | Planung | Pset_DoorCommon | Einbruchschutz | NOTKNOWN | Wert | [6 empty] | Kostenermittlung |  |  |  |  | Kostenermittlung;;;;; | V 2.0 | 2022 |  | gültig |  |  |  |  | 2359
beschlossen | 07.09.2023; 157 |  |  | Planung | Pset_DoorCommon | Klimakategorie Türblätter |  | Eigenschaft | *.HygrothermalRating | Text (Optionen-Set) | Angabe der Klimakategorie | *. | Kostenermittlungsgrundlagen | AR - Architektur | Kostenermittlung |  |  |  |  | Kostenermittlung;;;;; | V 2.0 | 2022 |  | gültig | AsiE_HygrothermalRating |  |  |  | 2360
beschlossen | 07.09.2023; 157 |  |  | Planung | Pset_DoorCommon | Klimakategorie Türblätter | UNSET | Wert | [6 empty] | Kostenermittlung |  |  |  |  | Kostenermittlung;;;;; | V 2.0 | 2022 |  | gültig |  |  |  |  | 2361
beschlossen | 07.09.2023; 157 |  |  | Planung | Pset_DoorCommon | Klimakategorie Türblätter | NOREQUIREMENT | Wert | [6 empty] | Kostenermittlung |  |  |  |  | Kostenermittlung;;;;; | V 2.0 | 2022 |  | gültig |  |  |  |  | 2362
beschlossen | 07.09.2023; 157 |  |  | Planung | Pset_DoorCommon | Klimakategorie Türblätter | a | Wert | [6 empty] | Kostenermittlung |  |  |  |  | Kostenermittlung;;;;; | V 2.0 | 2022 |  | gültig |  |  |  |  | 2363
beschlossen | 07.09.2023; 157 |  |  | Planung | Pset_DoorCommon | Klimakategorie Türblätter | b | Wert | [6 empty] | Kostenermittlung |  |  |  |  | Kostenermittlung;;;;; | V 2.0 | 2022 |  | gültig |  |  |  |  | 2364
beschlossen | 07.09.2023; 157 |  |  | Planung | Pset_DoorCommon | Klimakategorie Türblätter | c | Wert | [6 empty] | Kostenermittlung |  |  |  |  | Kostenermittlung;;;;; | V 2.0 | 2022 |  | gültig |  |  |  |  | 2365
beschlossen | 07.09.2023; 157 |  |  | Planung | Pset_DoorCommon | Klimakategorie Türblätter | c-d-e | Wert | [6 empty] | Kostenermittlung |  |  |  |  | Kostenermittlung;;;;; | V 2.0 | 2022 |  | gültig |  |  |  |  | 2366
beschlossen | 07.09.2023; 157 |  |  | Planung | Pset_DoorCommon | Klimakategorie Türblätter | OTHER | Wert | [6 empty] | Kostenermittlung |  |  |  |  | Kostenermittlung;;;;; | V 2.0 | 2022 |  | gültig |  |  |  |  | 2367
beschlossen | 07.09.2023; 157 |  |  | Planung | Pset_DoorCommon | Klimakategorie Türblätter | NOTKNOWN | Wert | [6 empty] | Kostenermittlung |  |  |  |  | Kostenermittlung;;;;; | V 2.0 | 2022 |  | gültig |  |  |  |  | 2368
beschlossen | 07.09.2023; 157 |  |  | Planung | Pset_DoorCommon | U-Wert |  | Eigenschaft | *.ThermalTransmittance | U-Wert | Wärmedurchgangskoeffizient (U-Wert) der Materialschichten. Hier der Gesamtwärmedurchgangskoeffizient des Bauteils (für alle Schichten).; gibt die Energiemenge an, die pro Sekunde durch eine Fläche von 1 m² fließt, wenn sich die beidseitig anliegenden Lufttemperaturen stationär um 1 K unterscheiden; Kehrwert des Wärmedurchgangswiderstands. | *. | Kostenermittlungsgrundlagen | AR - Architektur | Kostenermittlung |  |  |  |  | Kostenermittlung;;;;; | V 2.0 | 2022 |  | gültig | Asi_ThermalTransmittanceDoor |  | bc221363-7aa4-493c-823b-0f1f6c3c4f3f | fbim_thermalTransistance_U | 2369
beschlossen | 07.09.2023; 157 |  |  | Planung | Pset_DoorCommon | Status |  | Eigenschaft | *.Status | Text (Optionen-Set) | Status bzw. Phase des Bauteils insbesondere beim Bauen im Bestand. "Neu" (new) neues Bauteil als Ergänzung, "Bestand" (existing) bestehendes Bauteil, dass erhalten bleibt, "Abbruch" (demolish) Bauteil, das abgebrochen wird, "Temporär" (temporary) Bauteil und andere Bauelemente, die vorübergehend eingebaut werden (wie Abstützungen, etc.) | *. | Vorentwurf | AR - Architektur | Kostenermittlung |  |  |  |  | Kostenermittlung;;;;; | V 2.0 | 2022 |  | gültig | AsiE_Status |  |  |  | 2370
beschlossen | 07.09.2023; 157 |  |  | Planung | Pset_DoorCommon | Status | UNSET | Wert | [6 empty] | Kostenermittlung |  |  |  |  | Kostenermittlung;;;;; | V 2.0 | 2022 |  | gültig |  |  |  |  | 2371
beschlossen | 07.09.2023; 157 |  |  | Planung | Pset_DoorCommon | Status | NOTKNOWN | Wert | [6 empty] | Kostenermittlung |  |  |  |  | Kostenermittlung;;;;; | V 2.0 | 2022 |  | gültig |  |  |  |  | 2372
beschlossen | 07.09.2023; 157 |  |  | Planung | Pset_DoorCommon | Status | NEW | Wert | [6 empty] | Kostenermittlung |  |  |  |  | Kostenermittlung;;;;; | V 2.0 | 2022 |  | gültig |  |  |  |  | 2373
beschlossen | 07.09.2023; 157 |  |  | Planung | Pset_DoorCommon | Status | EXISTING | Wert | [6 empty] | Kostenermittlung |  |  |  |  | Kostenermittlung;;;;; | V 2.0 | 2022 |  | gültig |  |  |  |  | 2374
beschlossen | 07.09.2023; 157 |  |  | Planung | Pset_DoorCommon | Status | DEMOLISH | Wert | [6 empty] | Kostenermittlung |  |  |  |  | Kostenermittlung;;;;; | V 2.0 | 2022 |  | gültig |  |  |  |  | 2375
beschlossen | 07.09.2023; 157 |  |  | Planung | Pset_DoorCommon | Status | TEMPORARY | Wert | [6 empty] | Kostenermittlung |  |  |  |  | Kostenermittlung;;;;; | V 2.0 | 2022 |  | gültig |  |  |  |  | 2376
beschlossen | 07.09.2023; 157 |  |  | Planung | Pset_DoorCommon | Status | OTHER | Wert | [6 empty] | Kostenermittlung |  |  |  |  | Kostenermittlung;;;;; | V 2.0 | 2022 |  | gültig |  |  |  |  | 2377
beschlossen | 07.09.2023; 157 |  |  | Planung | Pset_DoorCommon | Bauteiltyp |  | Eigenschaft | *.Reference | Text | Bezeichnung zur Zusammenfassung gleichartiger Bauteile zu einem Bauteiltyp (auch Konstruktionstyp genannt). Alternativ zum Namen des "Typobjekts", insbesondere wenn die Software keine Typen unterstützt. | *. | Entwurf | AR - Architektur | Kostenermittlung |  |  |  |  | Kostenermittlung;;;;; | V 2.0 | 2022 |  | gültig | Asi_Reference |  |  |  | 2378
beschlossen | 07.09.2023; 157 |  |  | Planung | Pset_DoorCommon | Wasserdichtheitsklasse |  | Eigenschaft | *.WaterTightnessRating | Text | Wasserdichtheitsklasse für dieses Objekt. Sie wird gemäß der nationalen Bauordnung erteilt. | *. | Kostenermittlungsgrundlagen | AR - Architektur | Kostenermittlung |  |  |  |  | Kostenermittlung;;;;; | V 2.0 | 2022 |  | gültig | Asi_WaterTightnessRatingDoor |  |  |  | 2379
beschlossen | 07.09.2023; 157 |  |  | Planung | Pset_DoorCommon | Windlastwiderstandsklasse |  | Eigenschaft | *.WindLoadRating | Text | Windlastwiderstandsklasse für dieses Objekt. Sie wird gemäß der nationalen Bauordnung erteilt. | *. | Kostenermittlungsgrundlagen | AR - Architektur | Kostenermittlung |  |  |  |  | Kostenermittlung;;;;; | V 2.0 | 2022 |  | gültig | Asi_WindLoadRatingDoor |  |  |  | 2380
beschlossen | 07.09.2023; 157 |  |  | Planung | Pset_DoorCommon | Mechanische Tragfähigkeit |  | Eigenschaft | *.MechanicalLoadRating | Text | Mechanische Tragfähigkeit für dieses Objekt. Sie wird gemäß der nationalen Bauordnung erteilt. | *. | Kostenermittlungsgrundlagen | AR - Architektur | Kostenermittlung |  |  |  |  | Kostenermittlung;;;;; | V 2.0 | 2022 |  | gültig | Asi_MechanicalLoadRatingDoor |  |  |  | 2381
beschlossen | 07.09.2023; 157 |  |  | Planung | Pset_DoorCommon | Mechanische Wiederstandsfähigkeit |  | Eigenschaft | *.DurabilityRating | Text | Mechanische Widerstandsfähigkeit gegen immer wiederkehrende Bewegungen und Einflüsse gemäß der nationalen oder regionalen Richtlinie. | *. | Kostenermittlungsgrundlagen | AR - Architektur | Kostenermittlung |  |  |  |  | Kostenermittlung;;;;; | V 2.0 | 2022 |  | gültig | Asi_DurabilityRatingDoor |  |  |  | 2382
beschlossen | 07.09.2023; 157 |  |  | Planung | Pset_DoorCommon | Luftwechselrate |  | Eigenschaft | *.Infiltration | positive Zahl.m3/s | Luftaustausch über die Fugen der geschlossenen Tür (Q-Wert). Gibt die Luftdurchlässigkeit der gesamten Tür bei einem Luftdruckniveau von 50 Pascal an. | *. | Kostenermittlungsgrundlagen | AR - Architektur | Kostenermittlung |  |  |  |  | Kostenermittlung;;;;; | V 2.0 | 2022 |  | gültig | Asi_InfiltrationDoor |  |  |  | 2383
beschlossen | 07.09.2023; 157 |  |  | Planung | Pset_DoorCommon | Glasflächenanteil |  | Eigenschaft | *.GlazingAreaFraction | Verhältnis | Anteil der verglasten Fläche an der Gesamtfläche der Tür. | *. | Kostenermittlungsgrundlagen | AR - Architektur | Kostenermittlung |  |  |  |  | Kostenermittlung;;;;; | V 2.0 | 2022 |  | gültig | Asi_GlazingAreaFractionDoor |  |  |  | 2384
beschlossen | 07.09.2023; 157 |  |  | Planung | Pset_DoorCommon | Barrierefreiheit |  | Eigenschaft | *.HandicapAccessible | Wahr/Falsch | Angabe, ob das Fenster bzw. die Tür barrierefrei gemäß der nationalen oder regionalen Verordnung ist (JA), oder nicht (NEIN). | *. | Kostenermittlungsgrundlagen | AR - Architektur | Kostenermittlung |  |  |  |  | Kostenermittlung;;;;; | V 2.0 | 2022 |  | gültig | Asi_HandicapAccessibleDoor |  |  |  | 2385
beschlossen | 07.09.2023; 157 |  |  | Planung | Pset_DoorCommon | Notausgang |  | Eigenschaft | *.FireExit | Wahr/Falsch | Angabe, ob die Tür ein Notausgang gemäß der nationalen oder regionalen Brandschutzverordnung ist (JA), oder nicht (NEIN).. | *. | Kostenermittlungsgrundlagen | AR - Architektur | Kostenermittlung |  |  |  |  | Kostenermittlung;;;;; | V 2.0 | 2022 |  | gültig | Asi_FireExit |  |  |  | 2386
beschlossen | 07.09.2023; 157 |  |  | Planung | Pset_DoorCommon | Antrieb |  | Eigenschaft | *.HasDrive | Wahr/Falsch | Angabe, ob dieses Bauteil einen automatischen Antrieb zum Öffnen und Schließen besitzt (JA) oder nicht (NEIN). | *. | Kostenermittlungsgrundlagen | AR - Architektur | Kostenermittlung |  |  |  |  | Kostenermittlung;;;;; | V 2.0 | 2022 |  | gültig | Asi_HasDriveDoor |  |  |  | 2387
beschlossen | 07.09.2023; 157 |  |  | Planung | Pset_DoorCommon | Selbstschliessend |  | Eigenschaft | *.SelfClosing | Wahr/Falsch | Angabe, ob die Tür sicher und selbständig nach der Benutzung durch einen Türschließer schließt (Ja) oder nicht (NEIN). | *. | Kostenermittlungsgrundlagen | AR - Architektur | Kostenermittlung |  |  |  |  | Kostenermittlung;;;;; | V 2.0 | 2022 |  | gültig | Asi_SelfClosing |  |  |  | 2388
beschlossen | 07.09.2023; 157 |  |  | Planung | Pset_DoorCommon | SmokeStop |  | Eigenschaft | *.SmokeStop | Wahr/Falsch | Angabe, ob die Tür einen Rauchschutz gemäß der nationalen oder regionalen Brandschutzverordnung gewährleistet (JA) oder nicht (NEIN). Rauchschutztüren müssen selbstschließend sein. | *. | Kostenermittlungsgrundlagen | AR - Architektur | Kostenermittlung |  |  |  |  | Kostenermittlung;;;;; | V 2.0 | 2022 |  | gültig | Asi_SmokeStopDoor |  |  |  | 2389
beschlossen | 07.09.2023; 157 |  |  | Planung | AsiP_DoorSpecific |  |  | Gruppe | AsiP_DoorSpecific |  |  | IfcDoor |  |  | Planung Baustoffe | Kostenermittlung |  |  |  | Planung Baustoffe;Kostenermittlung;;;; | V 2.0 | 2022 |  | gültig | AsiP_DoorSpecific | 85106617-50d3-4d7c-86de-812e84a01a5c |  |  | 2390
beschlossen | 07.09.2023; 157 |  |  | Planung | AsiP_DoorSpecific | Bauteilkurzbezeichnung |  | Eigenschaft | *.ComponentAbbreviation | Text | Angabe der Bauteilkurzbezeichnung gem. projektspezifischem Bauteilkatalog (z.B. IW03, FB01, FE01, D02) | *. | Kostenermittlungsgrundlagen | AR - Architektur | Kostenermittlung |  |  |  |  | Kostenermittlung;;;;; | V 2.0 | 2022 |  | gültig | Asi_ComponentAbbreviationDoor |  |  |  | 2391
beschlossen | 07.09.2023; 157 |  |  | Planung | AsiP_DoorSpecific | Element Nummer |  | Eigenschaft | *.ElementNumber | Text | Angabe der elementspeziefischen Nummerierung von Bauteilen (z.B. Türnummer, Fensternummer) | *. | Kostenermittlungsgrundlagen | AR - Architektur | Kostenermittlung |  |  |  |  | Kostenermittlung;;;;; | V 2.0 | 2022 |  | gültig | Asi_ElementNumberDoor |  |  |  | 2392
beschlossen | 07.09.2023; 157 |  |  | Planung | AsiP_DoorSpecific | Aussentür Einbaulage |  | Eigenschaft | *.InstallationPosition | Text (Optionen-Set) | Angabe der Einbaulage von Außentüren gem. ÖNORM B5339. | *. | Kostenermittlungsgrundlagen | AR - Architektur | Kostenermittlung |  |  |  |  | Kostenermittlung;;;;; | V 2.0 | 2022 |  | gültig | AsiE_InstallationPositionDoor |  |  |  | 2393
beschlossen | 07.09.2023; 157 |  |  | Planung | AsiP_DoorSpecific | Aussentür Einbaulage | UNSET | Wert | [6 empty] | Kostenermittlung |  |  |  |  | Kostenermittlung;;;;; | V 2.0 | 2022 |  | gültig |  |  |  |  | 2394
beschlossen | 07.09.2023; 157 |  |  | Planung | AsiP_DoorSpecific | Aussentür Einbaulage | NOREQUIREMENT | Wert | [6 empty] | Kostenermittlung |  |  |  |  | Kostenermittlung;;;;; | V 2.0 | 2022 |  | gültig |  |  |  |  | 2395
beschlossen | 07.09.2023; 157 |  |  | Planung | AsiP_DoorSpecific | Aussentür Einbaulage | A | Wert | [6 empty] | Kostenermittlung |  |  |  |  | Kostenermittlung;;;;; | V 2.0 | 2022 |  | gültig |  |  |  |  | 2396
beschlossen | 07.09.2023; 157 |  |  | Planung | AsiP_DoorSpecific | Aussentür Einbaulage | B | Wert | [6 empty] | Kostenermittlung |  |  |  |  | Kostenermittlung;;;;; | V 2.0 | 2022 |  | gültig |  |  |  |  | 2397
beschlossen | 07.09.2023; 157 |  |  | Planung | AsiP_DoorSpecific | Aussentür Einbaulage | C | Wert | [6 empty] | Kostenermittlung |  |  |  |  | Kostenermittlung;;;;; | V 2.0 | 2022 |  | gültig |  |  |  |  | 2398
beschlossen | 07.09.2023; 157 |  |  | Planung | AsiP_DoorSpecific | Aussentür Einbaulage | A1 | Wert | [6 empty] | Kostenermittlung |  |  |  |  | Kostenermittlung;;;;; | V 2.0 | 2022 |  | gültig |  |  |  |  | 2399
beschlossen | 07.09.2023; 157 |  |  | Planung | AsiP_DoorSpecific | Aussentür Einbaulage | B1 | Wert | [6 empty] | Kostenermittlung |  |  |  |  | Kostenermittlung;;;;; | V 2.0 | 2022 |  | gültig |  |  |  |  | 2400
beschlossen | 07.09.2023; 157 |  |  | Planung | AsiP_DoorSpecific | Aussentür Einbaulage | C1 | Wert | [6 empty] | Kostenermittlung |  |  |  |  | Kostenermittlung;;;;; | V 2.0 | 2022 |  | gültig |  |  |  |  | 2401
beschlossen | 07.09.2023; 157 |  |  | Planung | AsiP_DoorSpecific | Aussentür Einbaulage | A2 | Wert | [6 empty] | Kostenermittlung |  |  |  |  | Kostenermittlung;;;;; | V 2.0 | 2022 |  | gültig |  |  |  |  | 2402
beschlossen | 07.09.2023; 157 |  |  | Planung | AsiP_DoorSpecific | Aussentür Einbaulage | B2 | Wert | [6 empty] | Kostenermittlung |  |  |  |  | Kostenermittlung;;;;; | V 2.0 | 2022 |  | gültig |  |  |  |  | 2403
beschlossen | 07.09.2023; 157 |  |  | Planung | AsiP_DoorSpecific | Aussentür Einbaulage | C2 | Wert | [6 empty] | Kostenermittlung |  |  |  |  | Kostenermittlung;;;;; | V 2.0 | 2022 |  | gültig |  |  |  |  | 2404
beschlossen | 07.09.2023; 157 |  |  | Planung | AsiP_DoorSpecific | Aussentür Einbaulage | OTHER | Wert | [6 empty] | Kostenermittlung |  |  |  |  | Kostenermittlung;;;;; | V 2.0 | 2022 |  | gültig |  |  |  |  | 2405
beschlossen | 07.09.2023; 157 |  |  | Planung | AsiP_DoorSpecific | Aussentür Einbaulage | NOTKNOWN | Wert | [6 empty] | Kostenermittlung |  |  |  |  | Kostenermittlung;;;;; | V 2.0 | 2022 |  | gültig |  |  |  |  | 2406
beschlossen | 07.09.2023; 157 |  |  | Planung | AsiP_DoorSpecific | Öffentlicher Zugang |  | Eigenschaft | *.PubliclyAccessible | Wahr/Falsch | Angabe, ob die Innen- oder Außentür aufgrund der erhöhten Anforderungen durch öffentliche Zugänglichkeit (ÖNORM B5337, ÖNORM B5339, zB. Innen-, WC-Tür, Aussentür,…) hat. | *. | Kostenermittlungsgrundlagen | AR - Architektur | Kostenermittlung |  |  |  |  | Kostenermittlung;;;;; | V 2.0 | 2022 |  | gültig | Asi_PubliclyAccessible |  |  |  | 2407
beschlossen | 07.09.2023; 157 |  |  | Planung | AsiP_DoorSpecific | Zusatzanforderungen Brandschutz |  | Eigenschaft | *.FireAlarmSystem | Text (Optionen-Set) | Angabe zusätzlicher brandschutztechnischer Angaben. BRE-Brandrauchentlüftung, NST-Nachströmöffnung, RWA-Rauchwärmeabzug, DBA-O-Druckbelüftung Öffnen gegen Überdruck, DBA-S-Druckbelüftung Schließen gegen Überdruck | *. | Kostenermittlungsgrundlagen | AR - Architektur | Kostenermittlung |  |  |  |  | Kostenermittlung;;;;; | V 2.0 | 2022 |  | gültig | AsiE_FireAlarmSystem |  |  |  | 2408
beschlossen | 07.09.2023; 157 |  |  | Planung | AsiP_DoorSpecific | Zusatzanforderungen Brandschutz | UNSET | Wert | [6 empty] | Kostenermittlung |  |  |  |  | Kostenermittlung;;;;; | V 2.0 | 2022 |  | gültig |  |  |  |  | 2409
beschlossen | 07.09.2023; 157 |  |  | Planung | AsiP_DoorSpecific | Zusatzanforderungen Brandschutz | NOREQUIREMENT | Wert | [6 empty] | Kostenermittlung |  |  |  |  | Kostenermittlung;;;;; | V 2.0 | 2022 |  | gültig |  |  |  |  | 2410
beschlossen | 07.09.2023; 157 |  |  | Planung | AsiP_DoorSpecific | Zusatzanforderungen Brandschutz | BRE | Wert |  |  | Brandrauchentlüftung |  |  |  | Kostenermittlung |  |  |  |  | Kostenermittlung;;;;; | V 2.0 | 2022 |  | gültig |  |  |  |  | 2411
beschlossen | 07.09.2023; 157 |  |  | Planung | AsiP_DoorSpecific | Zusatzanforderungen Brandschutz | NST | Wert |  |  | Nachströmöffnung |  |  |  | Kostenermittlung |  |  |  |  | Kostenermittlung;;;;; | V 2.0 | 2022 |  | gültig |  |  |  |  | 2412
beschlossen | 07.09.2023; 157 |  |  | Planung | AsiP_DoorSpecific | Zusatzanforderungen Brandschutz | RWA | Wert |  |  | Rauchwärmeabzug |  |  |  | Kostenermittlung |  |  |  |  | Kostenermittlung;;;;; | V 2.0 | 2022 |  | gültig |  |  |  |  | 2413
beschlossen | 07.09.2023; 157 |  |  | Planung | AsiP_DoorSpecific | Zusatzanforderungen Brandschutz | DBA-O | Wert |  |  | Druckbelüftung Öffnen gegen Überdruck |  |  |  | Kostenermittlung |  |  |  |  | Kostenermittlung;;;;; | V 2.0 | 2022 |  | gültig |  |  |  |  | 2414
beschlossen | 07.09.2023; 157 |  |  | Planung | AsiP_DoorSpecific | Zusatzanforderungen Brandschutz | DBA-S | Wert |  |  | Druckbelüftung Schließen gegen Überdruck |  |  |  | Kostenermittlung |  |  |  |  | Kostenermittlung;;;;; | V 2.0 | 2022 |  | gültig |  |  |  |  | 2415
beschlossen | 07.09.2023; 157 |  |  | Planung | AsiP_DoorSpecific | Zusatzanforderungen Brandschutz | OTHER | Wert | [6 empty] | Kostenermittlung |  |  |  |  | Kostenermittlung;;;;; | V 2.0 | 2022 |  | gültig |  |  |  |  | 2416
beschlossen | 07.09.2023; 157 |  |  | Planung | AsiP_DoorSpecific | Zusatzanforderungen Brandschutz | NOTKNOWN | Wert | [6 empty] | Kostenermittlung |  |  |  |  | Kostenermittlung;;;;; | V 2.0 | 2022 |  | gültig |  |  |  |  | 2417
beschlossen | 07.09.2023; 157 |  |  | Planung | AsiP_DoorSpecific | Strahlenschutzklasse |  | Eigenschaft | *.RadiationProtectionClass | Text (Optionen-Set) | Angabe der Strahlenschutzklasse | *. | Kostenermittlungsgrundlagen | AR - Architektur | Kostenermittlung |  |  |  |  | Kostenermittlung;;;;; | V 2.0 | 2022 |  | gültig | AsiE_RadiationProtectionClass |  |  |  | 2418
beschlossen | 07.09.2023; 157 |  |  | Planung | AsiP_DoorSpecific | Strahlenschutzklasse | UNSET | Wert | [6 empty] | Kostenermittlung |  |  |  |  | Kostenermittlung;;;;; | V 2.0 | 2022 |  | gültig |  |  |  |  | 2419
beschlossen | 07.09.2023; 157 |  |  | Planung | AsiP_DoorSpecific | Strahlenschutzklasse | NOREQUIREMENT | Wert | [6 empty] | Kostenermittlung |  |  |  |  | Kostenermittlung;;;;; | V 2.0 | 2022 |  | gültig |  |  |  |  | 2420
beschlossen | 07.09.2023; 157 |  |  | Planung | AsiP_DoorSpecific | Strahlenschutzklasse | Pb1 | Wert | [6 empty] | Kostenermittlung |  |  |  |  | Kostenermittlung;;;;; | V 2.0 | 2022 |  | gültig |  |  |  |  | 2421
beschlossen | 07.09.2023; 157 |  |  | Planung | AsiP_DoorSpecific | Strahlenschutzklasse | Pb2 | Wert | [6 empty] | Kostenermittlung |  |  |  |  | Kostenermittlung;;;;; | V 2.0 | 2022 |  | gültig |  |  |  |  | 2422
beschlossen | 07.09.2023; 157 |  |  | Planung | AsiP_DoorSpecific | Strahlenschutzklasse | Pb3 | Wert | [6 empty] | Kostenermittlung |  |  |  |  | Kostenermittlung;;;;; | V 2.0 | 2022 |  | gültig |  |  |  |  | 2423
beschlossen | 07.09.2023; 157 |  |  | Planung | AsiP_DoorSpecific | Strahlenschutzklasse | Pb4 | Wert | [6 empty] | Kostenermittlung |  |  |  |  | Kostenermittlung;;;;; | V 2.0 | 2022 |  | gültig |  |  |  |  | 2424
beschlossen | 07.09.2023; 157 |  |  | Planung | AsiP_DoorSpecific | Strahlenschutzklasse | OTHER | Wert | [6 empty] | Kostenermittlung |  |  |  |  | Kostenermittlung;;;;; | V 2.0 | 2022 |  | gültig |  |  |  |  | 2425
beschlossen | 07.09.2023; 157 |  |  | Planung | AsiP_DoorSpecific | Strahlenschutzklasse | NOTKNOWN | Wert | [6 empty] | Kostenermittlung |  |  |  |  | Kostenermittlung;;;;; | V 2.0 | 2022 |  | gültig |  |  |  |  | 2426
beschlossen | 07.09.2023; 157 |  |  | Planung | AsiP_DoorSpecific | Türart |  | Eigenschaft | *.TypeOfDoor | Text (Optionen-Set) | Angabe der Türart gem. Kurzbezeichnungen aus ÖNORM 6241-1. DRT-Drehtür, ST-Schiebetür, -tor, PT-Pendeltür, KT-Karusselltür, KTS-Karusselltüre mit integrierter Schiebetür, FFT-Faltflügeltür, TST-Teleskopschiebetür, -tor, SST-Schiebeschwenktür, BST-Bogenschiebetür, RST-Raumspartür, KTR-Kipptor, STR-Sektionaltor, SLTR-Schnelllauftor, DSP-Drehsperre, DKR-Drehkreuz, SENS-Sensorschleuse, PSCHL-Personenschleuse, SCHWT-Schwenktür | *. | Kostenermittlungsgrundlagen | AR - Architektur | Kostenermittlung |  |  |  |  | Kostenermittlung;;;;; | V 2.0 | 2022 |  | gültig | AsiE_TypeOfDoor |  |  |  | 2427
beschlossen | 07.09.2023; 157 |  |  | Planung | AsiP_DoorSpecific | Türart | UNSET | Wert | [6 empty] | Kostenermittlung |  |  |  |  | Kostenermittlung;;;;; | V 2.0 | 2022 |  | gültig |  |  |  |  | 2428
beschlossen | 07.09.2023; 157 |  |  | Planung | AsiP_DoorSpecific | Türart | NOREQUIREMENT | Wert | [6 empty] | Kostenermittlung |  |  |  |  | Kostenermittlung;;;;; | V 2.0 | 2022 |  | gültig |  |  |  |  | 2429
beschlossen | 07.09.2023; 157 |  |  | Planung | AsiP_DoorSpecific | Türart | Drehtür | Wert | [6 empty] | Kostenermittlung |  |  |  |  | Kostenermittlung;;;;; | V 2.0 | 2022 |  | gültig |  |  |  |  | 2430
beschlossen | 07.09.2023; 157 |  |  | Planung | AsiP_DoorSpecific | Türart | Schiebetür, -tor | Wert | [6 empty] | Kostenermittlung |  |  |  |  | Kostenermittlung;;;;; | V 2.0 | 2022 |  | gültig |  |  |  |  | 2431
beschlossen | 07.09.2023; 157 |  |  | Planung | AsiP_DoorSpecific | Türart | Pendeltür | Wert | [6 empty] | Kostenermittlung |  |  |  |  | Kostenermittlung;;;;; | V 2.0 | 2022 |  | gültig |  |  |  |  | 2432
beschlossen | 07.09.2023; 157 |  |  | Planung | AsiP_DoorSpecific | Türart | Karusselltür | Wert | [6 empty] | Kostenermittlung |  |  |  |  | Kostenermittlung;;;;; | V 2.0 | 2022 |  | gültig |  |  |  |  | 2433
beschlossen | 07.09.2023; 157 |  |  | Planung | AsiP_DoorSpecific | Türart | Karusselltüre mit integrierter Schiebetür | Wert | [6 empty] | Kostenermittlung |  |  |  |  | Kostenermittlung;;;;; | V 2.0 | 2022 |  | gültig |  |  |  |  | 2434
beschlossen | 07.09.2023; 157 |  |  | Planung | AsiP_DoorSpecific | Türart | Faltflügeltür | Wert | [6 empty] | Kostenermittlung |  |  |  |  | Kostenermittlung;;;;; | V 2.0 | 2022 |  | gültig |  |  |  |  | 2435
beschlossen | 07.09.2023; 157 |  |  | Planung | AsiP_DoorSpecific | Türart | Teleskopschiebetür, -tor | Wert | [6 empty] | Kostenermittlung |  |  |  |  | Kostenermittlung;;;;; | V 2.0 | 2022 |  | gültig |  |  |  |  | 2436
beschlossen | 07.09.2023; 157 |  |  | Planung | AsiP_DoorSpecific | Türart | Schiebeschwenktür | Wert | [6 empty] | Kostenermittlung |  |  |  |  | Kostenermittlung;;;;; | V 2.0 | 2022 |  | gültig |  |  |  |  | 2437
beschlossen | 07.09.2023; 157 |  |  | Planung | AsiP_DoorSpecific | Türart | Bogenschiebetür | Wert | [6 empty] | Kostenermittlung |  |  |  |  | Kostenermittlung;;;;; | V 2.0 | 2022 |  | gültig |  |  |  |  | 2438
beschlossen | 07.09.2023; 157 |  |  | Planung | AsiP_DoorSpecific | Türart | Raumspartür | Wert | [6 empty] | Kostenermittlung |  |  |  |  | Kostenermittlung;;;;; | V 2.0 | 2022 |  | gültig |  |  |  |  | 2439
beschlossen | 07.09.2023; 157 |  |  | Planung | AsiP_DoorSpecific | Türart | Kipptor | Wert | [6 empty] | Kostenermittlung |  |  |  |  | Kostenermittlung;;;;; | V 2.0 | 2022 |  | gültig |  |  |  |  | 2440
beschlossen | 07.09.2023; 157 |  |  | Planung | AsiP_DoorSpecific | Türart | Sektionaltor | Wert | [6 empty] | Kostenermittlung |  |  |  |  | Kostenermittlung;;;;; | V 2.0 | 2022 |  | gültig |  |  |  |  | 2441
beschlossen | 07.09.2023; 157 |  |  | Planung | AsiP_DoorSpecific | Türart | Schnelllauftor | Wert | [6 empty] | Kostenermittlung |  |  |  |  | Kostenermittlung;;;;; | V 2.0 | 2022 |  | gültig |  |  |  |  | 2442
beschlossen | 07.09.2023; 157 |  |  | Planung | AsiP_DoorSpecific | Türart | Drehsperre | Wert | [6 empty] | Kostenermittlung |  |  |  |  | Kostenermittlung;;;;; | V 2.0 | 2022 |  | gültig |  |  |  |  | 2443
beschlossen | 07.09.2023; 157 |  |  | Planung | AsiP_DoorSpecific | Türart | Drehkreuz | Wert | [6 empty] | Kostenermittlung |  |  |  |  | Kostenermittlung;;;;; | V 2.0 | 2022 |  | gültig |  |  |  |  | 2444
beschlossen | 07.09.2023; 157 |  |  | Planung | AsiP_DoorSpecific | Türart | Sensorschleuse | Wert | [6 empty] | Kostenermittlung |  |  |  |  | Kostenermittlung;;;;; | V 2.0 | 2022 |  | gültig |  |  |  |  | 2445
beschlossen | 07.09.2023; 157 |  |  | Planung | AsiP_DoorSpecific | Türart | Personenschleuse | Wert | [6 empty] | Kostenermittlung |  |  |  |  | Kostenermittlung;;;;; | V 2.0 | 2022 |  | gültig |  |  |  |  | 2446
beschlossen | 07.09.2023; 157 |  |  | Planung | AsiP_DoorSpecific | Türart | Schwenktür | Wert | [6 empty] | Kostenermittlung |  |  |  |  | Kostenermittlung;;;;; | V 2.0 | 2022 |  | gültig |  |  |  |  | 2447
beschlossen | 07.09.2023; 157 |  |  | Planung | AsiP_DoorSpecific | Türart | OTHER | Wert | [6 empty] | Kostenermittlung |  |  |  |  | Kostenermittlung;;;;; | V 2.0 | 2022 |  | gültig |  |  |  |  | 2448
beschlossen | 07.09.2023; 157 |  |  | Planung | AsiP_DoorSpecific | Türart | NOTKNOWN | Wert | [6 empty] | Kostenermittlung |  |  |  |  | Kostenermittlung;;;;; | V 2.0 | 2022 |  | gültig |  |  |  |  | 2449
beschlossen | 07.09.2023; 157 |  |  | Planung | AsiP_DoorSpecific | Felderkombination |  | Eigenschaft | *.PanelCombination | Text (Optionen-Set) | Angabe von Seitenfeldern, Oberlicht und Kombinationen daraus. | *. | Kostenermittlungsgrundlagen | AR - Architektur | Kostenermittlung |  |  |  |  | Kostenermittlung;;;;; | V 2.0 | 2022 |  | gültig | AsiE_PanelCombination |  |  |  | 2450
beschlossen | 07.09.2023; 157 |  |  | Planung | AsiP_DoorSpecific | Felderkombination | UNSET | Wert | [6 empty] | Kostenermittlung |  |  |  |  | Kostenermittlung;;;;; | V 2.0 | 2022 |  | gültig |  |  |  |  | 2451
beschlossen | 07.09.2023; 157 |  |  | Planung | AsiP_DoorSpecific | Felderkombination | NOREQUIREMENT | Wert | [6 empty] | Kostenermittlung |  |  |  |  | Kostenermittlung;;;;; | V 2.0 | 2022 |  | gültig |  |  |  |  | 2452
beschlossen | 07.09.2023; 157 |  |  | Planung | AsiP_DoorSpecific | Felderkombination | 1SF | Wert |  |  | ein Seitenfeld |  |  |  | Kostenermittlung |  |  |  |  | Kostenermittlung;;;;; | V 2.0 | 2022 |  | gültig |  |  |  |  | 2453
beschlossen | 07.09.2023; 157 |  |  | Planung | AsiP_DoorSpecific | Felderkombination | 1SF+OL | Wert |  |  | ein Seitenfeld und Oberlicht |  |  |  | Kostenermittlung |  |  |  |  | Kostenermittlung;;;;; | V 2.0 | 2022 |  | gültig |  |  |  |  | 2454
beschlossen | 07.09.2023; 157 |  |  | Planung | AsiP_DoorSpecific | Felderkombination | 2SF | Wert |  |  | zwei Seitenfelder |  |  |  | Kostenermittlung |  |  |  |  | Kostenermittlung;;;;; | V 2.0 | 2022 |  | gültig |  |  |  |  | 2455
beschlossen | 07.09.2023; 157 |  |  | Planung | AsiP_DoorSpecific | Felderkombination | 2SF+OL | Wert |  |  | zwei Seitenfelder+Oberlicht |  |  |  | Kostenermittlung |  |  |  |  | Kostenermittlung;;;;; | V 2.0 | 2022 |  | gültig |  |  |  |  | 2456
beschlossen | 07.09.2023; 157 |  |  | Planung | AsiP_DoorSpecific | Felderkombination | OL | Wert |  |  | Oberlicht |  |  |  | Kostenermittlung |  |  |  |  | Kostenermittlung;;;;; | V 2.0 | 2022 |  | gültig |  |  |  |  | 2457
beschlossen | 07.09.2023; 157 |  |  | Planung | AsiP_DoorSpecific | Felderkombination | OTHER | Wert | [6 empty] | Kostenermittlung |  |  |  |  | Kostenermittlung;;;;; | V 2.0 | 2022 |  | gültig |  |  |  |  | 2458
beschlossen | 07.09.2023; 157 |  |  | Planung | AsiP_DoorSpecific | Felderkombination | NOTKNOWN | Wert | [6 empty] | Kostenermittlung |  |  |  |  | Kostenermittlung;;;;; | V 2.0 | 2022 |  | gültig |  |  |  |  | 2459
beschlossen | 07.09.2023; 157 |  |  | Planung | AsiP_DoorSpecific | Türöffnungswinkel |  | Eigenschaft | *.OpeningAngle | Text (Optionen-Set) | Richtwert des Türöffnungswinkels in Grad. | *. | Kostenermittlungsgrundlagen | AR - Architektur | Kostenermittlung |  |  |  |  | Kostenermittlung;;;;; | V 2.0 | 2022 |  | gültig | AsiE_OpeningAngle |  |  |  | 2460
beschlossen | 07.09.2023; 157 |  |  | Planung | AsiP_DoorSpecific | Türöffnungswinkel | UNSET | Wert | [6 empty] | Kostenermittlung |  |  |  |  | Kostenermittlung;;;;; | V 2.0 | 2022 |  | gültig |  |  |  |  | 2461
beschlossen | 07.09.2023; 157 |  |  | Planung | AsiP_DoorSpecific | Türöffnungswinkel | NOREQUIREMENT | Wert | [6 empty] | Kostenermittlung |  |  |  |  | Kostenermittlung;;;;; | V 2.0 | 2022 |  | gültig |  |  |  |  | 2462
beschlossen | 07.09.2023; 157 |  |  | Planung | AsiP_DoorSpecific | Türöffnungswinkel | 90° | Wert | [6 empty] | Kostenermittlung |  |  |  |  | Kostenermittlung;;;;; | V 2.0 | 2022 |  | gültig |  |  |  |  | 2463
beschlossen | 07.09.2023; 157 |  |  | Planung | AsiP_DoorSpecific | Türöffnungswinkel | 135° | Wert | [6 empty] | Kostenermittlung |  |  |  |  | Kostenermittlung;;;;; | V 2.0 | 2022 |  | gültig |  |  |  |  | 2464
beschlossen | 07.09.2023; 157 |  |  | Planung | AsiP_DoorSpecific | Türöffnungswinkel | 180° | Wert | [6 empty] | Kostenermittlung |  |  |  |  | Kostenermittlung;;;;; | V 2.0 | 2022 |  | gültig |  |  |  |  | 2465
beschlossen | 07.09.2023; 157 |  |  | Planung | AsiP_DoorSpecific | Türöffnungswinkel | OTHER | Wert | [6 empty] | Kostenermittlung |  |  |  |  | Kostenermittlung;;;;; | V 2.0 | 2022 |  | gültig |  |  |  |  | 2466
beschlossen | 07.09.2023; 157 |  |  | Planung | AsiP_DoorSpecific | Türöffnungswinkel | NOTKNOWN | Wert | [6 empty] | Kostenermittlung |  |  |  |  | Kostenermittlung;;;;; | V 2.0 | 2022 |  | gültig |  |  |  |  | 2467
beschlossen | 07.09.2023; 157 |  |  | Planung | AsiP_DoorSpecific | Anzahl Türflügel |  | Eigenschaft | *.NumberOFLeafs | Anzahl | Angabe der Anzahl der Türflügel. 1 Flügel: zB. einflügelige Dreh- oder Schiebetür, 2 Flügel: zB. zweiflügelige Dreh-, Schiebetür, Sensorschleuse oder Karusseltüre, 3 Flügel: zB. Karusselltüre, Drehkreuz mit 3 Flügel, 4 Flügel: zB. Karusselltüre mit 4 Flügel, Teleskopschiebetür 2seitig öffnend | *. | Kostenermittlungsgrundlagen | AR - Architektur | Kostenermittlung |  |  |  |  | Kostenermittlung;;;;; | V 2.0 | 2022 |  | gültig | Asi_NumberOFLeafsDoor |  | 9b0010ea-1b18-4998-add9-41f29cc05b18 | fbim_numberOfDoorLeafs | 2468
beschlossen | 07.09.2023; 157 |  |  | Planung | AsiP_DoorSpecific | Falzart |  | Eigenschaft | *.TypeOfRabbet | Text (Optionen-Set) | Angabe der Falzarten des gesamten Türelements (Zarge und Türblatte). ZS1-TS: Zarge Einfachfalz stumpf, Türblatt stumpf, Z1-T1: Zarge Einfachfalz, Türblatt Einfachfalz, Z1-T2: Zarge Einfachfalz, Türblatt Doppelfalz, ZS1-TS1: Zarge Einfachfalz stumpf, Türblatt stumpfeinschl. , ZS1-TS1B: Zarge Einfachfalz stumpf, Türbl.stumpfeinschl.flächenbündig, Z2-T2: Zarge Doppelfalz, Türblatt Doppelfalz, ZS2-TS1: Zarge Doppelfalz stumpf, Türblatt stumpfeinschl. | *. | Kostenermittlungsgrundlagen | AR - Architektur | Kostenermittlung |  |  |  |  | Kostenermittlung;;;;; | V 2.0 | 2022 |  | gültig | AsiE_TypeOfRabbet |  |  |  | 2469
beschlossen | 07.09.2023; 157 |  |  | Planung | AsiP_DoorSpecific | Falzart | UNSET | Wert | [6 empty] | Kostenermittlung |  |  |  |  | Kostenermittlung;;;;; | V 2.0 | 2022 |  | gültig |  |  |  |  | 2470
beschlossen | 07.09.2023; 157 |  |  | Planung | AsiP_DoorSpecific | Falzart | NOREQUIREMENT | Wert | [6 empty] | Kostenermittlung |  |  |  |  | Kostenermittlung;;;;; | V 2.0 | 2022 |  | gültig |  |  |  |  | 2471
beschlossen | 07.09.2023; 157 |  |  | Planung | AsiP_DoorSpecific | Falzart | Zarge Einfachfalz stumpf, Türblatt stumpf | Wert | [6 empty] | Kostenermittlung |  |  |  |  | Kostenermittlung;;;;; | V 2.0 | 2022 |  | gültig |  |  |  |  | 2472
beschlossen | 07.09.2023; 157 |  |  | Planung | AsiP_DoorSpecific | Falzart | Zarge Einfachfalz, Türblatt Einfachfalz | Wert | [6 empty] | Kostenermittlung |  |  |  |  | Kostenermittlung;;;;; | V 2.0 | 2022 |  | gültig |  |  |  |  | 2473
beschlossen | 07.09.2023; 157 |  |  | Planung | AsiP_DoorSpecific | Falzart | Zarge Einfachfalz, Türblatt Doppelfalz | Wert | [6 empty] | Kostenermittlung |  |  |  |  | Kostenermittlung;;;;; | V 2.0 | 2022 |  | gültig |  |  |  |  | 2474
beschlossen | 07.09.2023; 157 |  |  | Planung | AsiP_DoorSpecific | Falzart | Zarge Einfachfalz stumpf, Türblatt stumpfeinschl. | Wert | [6 empty] | Kostenermittlung |  |  |  |  | Kostenermittlung;;;;; | V 2.0 | 2022 |  | gültig |  |  |  |  | 2475
beschlossen | 07.09.2023; 157 |  |  | Planung | AsiP_DoorSpecific | Falzart | Zarge Einfachfalz stumpf, Türbl.stumpfeinschl.flächenbündig | Wert | [6 empty] | Kostenermittlung |  |  |  |  | Kostenermittlung;;;;; | V 2.0 | 2022 |  | gültig |  |  |  |  | 2476
beschlossen | 07.09.2023; 157 |  |  | Planung | AsiP_DoorSpecific | Falzart | Zarge Doppelfalz, Türblatt Doppelfalz | Wert | [6 empty] | Kostenermittlung |  |  |  |  | Kostenermittlung;;;;; | V 2.0 | 2022 |  | gültig |  |  |  |  | 2477
beschlossen | 07.09.2023; 157 |  |  | Planung | AsiP_DoorSpecific | Falzart | Zarge Doppelfalz stumpf, Türblatt stumpfeinschl. | Wert | [6 empty] | Kostenermittlung |  |  |  |  | Kostenermittlung;;;;; | V 2.0 | 2022 |  | gültig |  |  |  |  | 2478
beschlossen | 07.09.2023; 157 |  |  | Planung | AsiP_DoorSpecific | Falzart | OTHER | Wert | [6 empty] | Kostenermittlung |  |  |  |  | Kostenermittlung;;;;; | V 2.0 | 2022 |  | gültig |  |  |  |  | 2479
beschlossen | 07.09.2023; 157 |  |  | Planung | AsiP_DoorSpecific | Falzart | NOTKNOWN | Wert | [6 empty] | Kostenermittlung |  |  |  |  | Kostenermittlung;;;;; | V 2.0 | 2022 |  | gültig |  |  |  |  | 2480
beschlossen | 22.11.2023; 158 |  |  | Planung | AsiP_DoorSpecific | Türgruppe |  | Eigenschaft | *.TypeOfUsageDoor | Text (Optionen-Set) | Einteilung von Türen in allgemeine Verwendungszwecke | *. | Entwurf | AR - Architektur | Planung Baustoffe |  |  |  |  | Planung Baustoffe;;;;; | V 2.0 | 2022 |  | gültig | AsiE_TypeOfUsageDoor |  | 97f9262f-2711-4cf1-bd71-ca1726b10a8b | fbim_typeOfUtilisation | 2481
beschlossen | 22.11.2023; 158 |  |  | Planung | AsiP_DoorSpecific | Türgruppe | UNSET | Wert | [6 empty] | Planung Baustoffe |  |  |  |  | Planung Baustoffe;;;;; | V 2.0 | 2022 |  | gültig |  |  |  |  | 2482
beschlossen | 22.11.2023; 158 |  |  | Planung | AsiP_DoorSpecific | Türgruppe | NOREQUIREMENT | Wert | [6 empty] | Planung Baustoffe |  |  |  |  | Planung Baustoffe;;;;; | V 2.0 | 2022 |  | gültig |  |  |  |  | 2483
beschlossen | 22.11.2023; 158 |  |  | Planung | AsiP_DoorSpecific | Türgruppe | Innentür | Wert | [6 empty] | Planung Baustoffe |  |  |  |  | Planung Baustoffe;;;;; | V 2.0 | 2022 |  | gültig |  |  |  |  | 2484
beschlossen | 22.11.2023; 158 |  |  | Planung | AsiP_DoorSpecific | Türgruppe | WC-Tür | Wert | [6 empty] | Planung Baustoffe |  |  |  |  | Planung Baustoffe;;;;; | V 2.0 | 2022 |  | gültig |  |  |  |  | 2485
beschlossen | 22.11.2023; 158 |  |  | Planung | AsiP_DoorSpecific | Türgruppe | Bürotür | Wert | [6 empty] | Planung Baustoffe |  |  |  |  | Planung Baustoffe;;;;; | V 2.0 | 2022 |  | gültig |  |  |  |  | 2486
beschlossen | 22.11.2023; 158 |  |  | Planung | AsiP_DoorSpecific | Türgruppe | Hotelzimmertür | Wert | [6 empty] | Planung Baustoffe |  |  |  |  | Planung Baustoffe;;;;; | V 2.0 | 2022 |  | gültig |  |  |  |  | 2487
beschlossen | 22.11.2023; 158 |  |  | Planung | AsiP_DoorSpecific | Türgruppe | Kellertür | Wert | [6 empty] | Planung Baustoffe |  |  |  |  | Planung Baustoffe;;;;; | V 2.0 | 2022 |  | gültig |  |  |  |  | 2488
beschlossen | 22.11.2023; 158 |  |  | Planung | AsiP_DoorSpecific | Türgruppe | Wohnungseingangstür | Wert | [6 empty] | Planung Baustoffe |  |  |  |  | Planung Baustoffe;;;;; | V 2.0 | 2022 |  | gültig |  |  |  |  | 2489
beschlossen | 22.11.2023; 158 |  |  | Planung | AsiP_DoorSpecific | Türgruppe | Klassenzimmertür | Wert | [6 empty] | Planung Baustoffe |  |  |  |  | Planung Baustoffe;;;;; | V 2.0 | 2022 |  | gültig |  |  |  |  | 2490
beschlossen | 22.11.2023; 158 |  |  | Planung | AsiP_DoorSpecific | Türgruppe | Krankenzimmertür | Wert | [6 empty] | Planung Baustoffe |  |  |  |  | Planung Baustoffe;;;;; | V 2.0 | 2022 |  | gültig |  |  |  |  | 2491
beschlossen | 22.11.2023; 158 |  |  | Planung | AsiP_DoorSpecific | Türgruppe | Nass- und Feuchtraumtür | Wert | [6 empty] | Planung Baustoffe |  |  |  |  | Planung Baustoffe;;;;; | V 2.0 | 2022 |  | gültig |  |  |  |  | 2492
beschlossen | 22.11.2023; 158 |  |  | Planung | AsiP_DoorSpecific | Türgruppe | Kühlraumtür | Wert | [6 empty] | Planung Baustoffe |  |  |  |  | Planung Baustoffe;;;;; | V 2.0 | 2022 |  | gültig |  |  |  |  | 2493
beschlossen | 22.11.2023; 158 |  |  | Planung | AsiP_DoorSpecific | Türgruppe | Tiefkühlraumtür | Wert | [6 empty] | Planung Baustoffe |  |  |  |  | Planung Baustoffe;;;;; | V 2.0 | 2022 |  | gültig |  |  |  |  | 2494
beschlossen | 22.11.2023; 158 |  |  | Planung | AsiP_DoorSpecific | Türgruppe | Außentür | Wert | [6 empty] | Planung Baustoffe |  |  |  |  | Planung Baustoffe;;;;; | V 2.0 | 2022 |  | gültig |  |  |  |  | 2495
beschlossen | 22.11.2023; 158 |  |  | Planung | AsiP_DoorSpecific | Türgruppe | Haupteingangstür, Haustür | Wert | [6 empty] | Planung Baustoffe |  |  |  |  | Planung Baustoffe;;;;; | V 2.0 | 2022 |  | gültig |  |  |  |  | 2496
beschlossen | 22.11.2023; 158 |  |  | Planung | AsiP_DoorSpecific | Türgruppe | Nebeneingangstür | Wert | [6 empty] | Planung Baustoffe |  |  |  |  | Planung Baustoffe;;;;; | V 2.0 | 2022 |  | gültig |  |  |  |  | 2497
beschlossen | 22.11.2023; 158 |  |  | Planung | AsiP_DoorSpecific | Türgruppe | Laubengangtür | Wert | [6 empty] | Planung Baustoffe |  |  |  |  | Planung Baustoffe;;;;; | V 2.0 | 2022 |  | gültig |  |  |  |  | 2498
beschlossen | 22.11.2023; 158 |  |  | Planung | AsiP_DoorSpecific | Türgruppe | Müllraumtür | Wert | [6 empty] | Planung Baustoffe |  |  |  |  | Planung Baustoffe;;;;; | V 2.0 | 2022 |  | gültig |  |  |  |  | 2499
beschlossen | 22.11.2023; 158 |  |  | Planung | AsiP_DoorSpecific | Status Türplanung |  | Eigenschaft | *.StatusDoor | Text (Optionen-Set) | Angabe über den Status der Türplanung | *. | Entwurf | AR - Architektur | Planung Baustoffe |  |  |  |  | Planung Baustoffe;;;;; | V 2.0 | 2022 |  | gültig | AsiE_StatusDoor |  |  |  | 2500
beschlossen | 22.11.2023; 158 |  |  | Planung | AsiP_DoorSpecific | Status Türplanung | UNSET | Wert | [6 empty] | Planung Baustoffe |  |  |  |  | Planung Baustoffe;;;;; | V 2.0 | 2022 |  | gültig |  |  |  |  | 2501
beschlossen | 22.11.2023; 158 |  |  | Planung | AsiP_DoorSpecific | Status Türplanung | NOREQUIREMENT | Wert | [6 empty] | Planung Baustoffe |  |  |  |  | Planung Baustoffe;;;;; | V 2.0 | 2022 |  | gültig |  |  |  |  | 2502
beschlossen | 22.11.2023; 158 |  |  | Planung | AsiP_DoorSpecific | Status Türplanung | Entwurf | Wert | [6 empty] | Planung Baustoffe |  |  |  |  | Planung Baustoffe;;;;; | V 2.0 | 2022 |  | gültig |  |  |  |  | 2503
beschlossen | 22.11.2023; 158 |  |  | Planung | AsiP_DoorSpecific | Status Türplanung | Freigegeben | Wert | [6 empty] | Planung Baustoffe |  |  |  |  | Planung Baustoffe;;;;; | V 2.0 | 2022 |  | gültig |  |  |  |  | 2504
beschlossen | 22.11.2023; 158 |  |  | Planung | AsiP_DoorSpecific | Anforderung Fluchtweg |  | Eigenschaft | *.FireExitDoor | Text (Optionen-Set) | Angabe über die Anforderung bezüglich Fluchtwege | *. | Einreichplanung | AR - Architektur | Planung Baustoffe |  |  |  |  | Planung Baustoffe;;;;; | V 2.0 | 2022 |  | gültig | AsiE_FireExitDoor |  | 0a027613-2a0b-4ee7-9d55-8d333858b632 | fbim_fireExit | 2505
beschlossen | 22.11.2023; 158 |  |  | Planung | AsiP_DoorSpecific | Anforderung Fluchtweg | UNSET | Wert | [6 empty] | Planung Baustoffe |  |  |  |  | Planung Baustoffe;;;;; | V 2.0 | 2022 |  | gültig |  |  |  |  | 2506
beschlossen | 22.11.2023; 158 |  |  | Planung | AsiP_DoorSpecific | Anforderung Fluchtweg | NOREQUIREMENT | Wert | [6 empty] | Planung Baustoffe |  |  |  |  | Planung Baustoffe;;;;; | V 2.0 | 2022 |  | gültig |  |  |  |  | 2507
beschlossen | 22.11.2023; 158 |  |  | Planung | AsiP_DoorSpecific | Anforderung Fluchtweg | NA1 | Wert | [6 empty] | Planung Baustoffe |  |  |  |  | Planung Baustoffe;;;;; | V 2.0 | 2022 |  | gültig |  |  |  |  | 2508
beschlossen | 22.11.2023; 158 |  |  | Planung | AsiP_DoorSpecific | Anforderung Fluchtweg | NA2 | Wert | [6 empty] | Planung Baustoffe |  |  |  |  | Planung Baustoffe;;;;; | V 2.0 | 2022 |  | gültig |  |  |  |  | 2509
beschlossen | 22.11.2023; 158 |  |  | Planung | AsiP_DoorSpecific | Anforderung Barrierefreiheit |  | Eigenschaft | *.AccessibilityRequirementDoor | Text (Optionen-Set) | Angabe über die Anforderung bezüglich Barrierefreiheit | *. | Einreichplanung | AR - Architektur | Planung Baustoffe |  |  |  |  | Planung Baustoffe;;;;; | V 2.0 | 2022 |  | gültig | AsiE_AccessibilityRequirementDoor |  | bbcc10ff-2077-4aaf-bd80-19e7e6938359 | fbim_handicappedAccessible | 2510
beschlossen | 22.11.2023; 158 |  |  | Planung | AsiP_DoorSpecific | Anforderung Barrierefreiheit | UNSET | Wert | [6 empty] | Planung Baustoffe |  |  |  |  | Planung Baustoffe;;;;; | V 2.0 | 2022 |  | gültig |  |  |  |  | 2511
beschlossen | 22.11.2023; 158 |  |  | Planung | AsiP_DoorSpecific | Anforderung Barrierefreiheit | NOREQUIREMENT | Wert | [6 empty] | Planung Baustoffe |  |  |  |  | Planung Baustoffe;;;;; | V 2.0 | 2022 |  | gültig |  |  |  |  | 2512
beschlossen | 22.11.2023; 158 |  |  | Planung | AsiP_DoorSpecific | Anforderung Barrierefreiheit | OIB-4 | Wert | [6 empty] | Planung Baustoffe |  |  |  |  | Planung Baustoffe;;;;; | V 2.0 | 2022 |  | gültig |  |  |  |  | 2513
beschlossen | 22.11.2023; 158 |  |  | Planung | AsiP_DoorSpecific | Anforderung Barrierefreiheit | ON-B1600 | Wert | [6 empty] | Planung Baustoffe |  |  |  |  | Planung Baustoffe;;;;; | V 2.0 | 2022 |  | gültig |  |  |  |  | 2514
beschlossen | 22.11.2023; 158 |  |  | Planung | AsiP_DoorSpecific | Sonderelement |  | Eigenschaft | *.SpecialElementDoor | Text | Angabe über spezielle Anforderungen, zB. Hermetiktür, Reinraumtür etc. | *. | Ausführungsplanung | AR - Architektur | Planung Baustoffe |  |  |  |  | Planung Baustoffe;;;;; | V 2.0 | 2022 |  | gültig | Asi_SpecialElementDoor |  |  |  | 2515
beschlossen | 22.11.2023; 158 |  |  | Planung | AsiP_DoorSpecific | Glaslichte |  | Eigenschaft | *.GlassClearanceDoor | Text (Optionen-Set) | Angabe über Anzahl und Verortung von Glaslichten bei Türen | *. | Ausführungsplanung | AR - Architektur | Planung Baustoffe |  |  |  |  | Planung Baustoffe;;;;; | V 2.0 | 2022 |  | gültig | AsiE_GlassClearanceDoor |  |  |  | 2516
beschlossen | 22.11.2023; 158 |  |  | Planung | AsiP_DoorSpecific | Glaslichte | UNSET | Wert |  |  | ein Seitenfeld |  |  |  | Planung Baustoffe |  |  |  |  | Planung Baustoffe;;;;; | V 2.0 | 2022 |  | gültig |  |  |  |  | 2517
beschlossen | 22.11.2023; 158 |  |  | Planung | AsiP_DoorSpecific | Glaslichte | NOREQUIREMENT | Wert |  |  | ein Seitenfeld und Oberlicht |  |  |  | Planung Baustoffe |  |  |  |  | Planung Baustoffe;;;;; | V 2.0 | 2022 |  | gültig |  |  |  |  | 2518
beschlossen | 22.11.2023; 158 |  |  | Planung | AsiP_DoorSpecific | Glaslichte | 1SF | Wert |  |  | zwei Seitenfelder |  |  |  | Planung Baustoffe |  |  |  |  | Planung Baustoffe;;;;; | V 2.0 | 2022 |  | gültig |  |  |  |  | 2519
beschlossen | 22.11.2023; 158 |  |  | Planung | AsiP_DoorSpecific | Glaslichte | 1SF+OL | Wert |  |  | zwei Seitenfelder+Oberlicht |  |  |  | Planung Baustoffe |  |  |  |  | Planung Baustoffe;;;;; | V 2.0 | 2022 |  | gültig |  |  |  |  | 2520
beschlossen | 22.11.2023; 158 |  |  | Planung | AsiP_DoorSpecific | Glaslichte | 2SF | Wert |  |  | Oberlicht |  |  |  | Planung Baustoffe |  |  |  |  | Planung Baustoffe;;;;; | V 2.0 | 2022 |  | gültig |  |  |  |  | 2521
beschlossen | 22.11.2023; 158 |  |  | Planung | AsiP_DoorSpecific | Glaslichte | 2SF+OL | Wert |  |  | Glasausschnitt |  |  |  | Planung Baustoffe |  |  |  |  | Planung Baustoffe;;;;; | V 2.0 | 2022 |  | gültig |  |  |  |  | 2522
beschlossen | 22.11.2023; 158 |  |  | Planung | AsiP_DoorSpecific | Glaslichte | OL | Wert | [6 empty] | Planung Baustoffe |  |  |  |  | Planung Baustoffe;;;;; | V 2.0 | 2022 |  | gültig |  |  |  |  | 2523
beschlossen | 22.11.2023; 158 |  |  | Planung | AsiP_DoorSpecific | Glaslichte | GA | Wert | [6 empty] | Planung Baustoffe |  |  |  |  | Planung Baustoffe;;;;; | V 2.0 | 2022 |  | gültig |  |  |  |  | 2524
beschlossen | 22.11.2023; 158 |  |  | Planung | AsiP_DoorSpecific | Türbedienung |  | Eigenschaft | *.OperationDoor | Text (Optionen-Set) | Angabe über die Art der Bedienung von Türen | *. | Ausführungsplanung | AR - Architektur | Planung Baustoffe |  |  |  |  | Planung Baustoffe;;;;; | V 2.0 | 2022 |  | gültig | AsiE_OperationDoor |  |  |  | 2525
beschlossen | 22.11.2023; 158 |  |  | Planung | AsiP_DoorSpecific | Türbedienung | UNSET | Wert |  |  | manuell öffnen |  |  |  | Planung Baustoffe |  |  |  |  | Planung Baustoffe;;;;; | V 2.0 | 2022 |  | gültig |  |  |  |  | 2526
beschlossen | 22.11.2023; 158 |  |  | Planung | AsiP_DoorSpecific | Türbedienung | NOREQUIREMENT | Wert |  |  | automatisch öffnen |  |  |  | Planung Baustoffe |  |  |  |  | Planung Baustoffe;;;;; | V 2.0 | 2022 |  | gültig |  |  |  |  | 2527
beschlossen | 22.11.2023; 158 |  |  | Planung | AsiP_DoorSpecific | Türbedienung | MANU | Wert |  |  | manuell und automatisch öffnen, unabhängig ob im Regelbetrieb oder Brandfall |  |  |  | Planung Baustoffe |  |  |  |  | Planung Baustoffe;;;;; | V 2.0 | 2022 |  | gültig |  |  |  |  | 2528
beschlossen | 22.11.2023; 158 |  |  | Planung | AsiP_DoorSpecific | Türbedienung | AUTO | Wert | [6 empty] | Planung Baustoffe |  |  |  |  | Planung Baustoffe;;;;; | V 2.0 | 2022 |  | gültig |  |  |  |  | 2529
beschlossen | 22.11.2023; 158 |  |  | Planung | AsiP_DoorSpecific | Türbedienung | M+AUTO | Wert | [6 empty] | Planung Baustoffe |  |  |  |  | Planung Baustoffe;;;;; | V 2.0 | 2022 |  | gültig |  |  |  |  | 2530
beschlossen | 22.11.2023; 158 |  |  | Planung | AsiP_DoorSpecific | Angriffsseite öffnend |  | Eigenschaft | *.OpenToAttackSideDoor | Wahr/Falsch | Angabe ob die Tür sich in Richtung eines möglichen Angriffs öffnet (Warh), oder nicht (Falsch) | *. | Kostenermittlungsgrundlagen | AR - Architektur | Planung Baustoffe |  |  |  |  | Planung Baustoffe;;;;; | V 2.0 | 2022 |  | gültig | Asi_OpenToAttackSideDoor |  |  |  | 2531
beschlossen | 22.11.2023; 158 |  |  | Planung | AsiP_DoorSpecific | Verformungsklasse |  | Eigenschaft | *.DeformationClassDoor | Text (Optionen-Set) | Angabe über die Verformungsklasse von Türen | *. | Kostenermittlungsgrundlagen | AR - Architektur | Planung Baustoffe |  |  |  |  | Planung Baustoffe;;;;; | V 2.0 | 2022 |  | gültig | AsiE_DeformationClassDoor |  |  |  | 2532
beschlossen | 22.11.2023; 158 |  |  | Planung | AsiP_DoorSpecific | Verformungsklasse | UNSET | Wert | [6 empty] | Planung Baustoffe |  |  |  |  | Planung Baustoffe;;;;; | V 2.0 | 2022 |  | gültig |  |  |  |  | 2533
beschlossen | 22.11.2023; 158 |  |  | Planung | AsiP_DoorSpecific | Verformungsklasse | NOREQUIREMENT | Wert | [6 empty] | Planung Baustoffe |  |  |  |  | Planung Baustoffe;;;;; | V 2.0 | 2022 |  | gültig |  |  |  |  | 2534
beschlossen | 22.11.2023; 158 |  |  | Planung | AsiP_DoorSpecific | Verformungsklasse | Klasse 1 | Wert | [6 empty] | Planung Baustoffe |  |  |  |  | Planung Baustoffe;;;;; | V 2.0 | 2022 |  | gültig |  |  |  |  | 2535
beschlossen | 22.11.2023; 158 |  |  | Planung | AsiP_DoorSpecific | Verformungsklasse | Klasse 2 | Wert | [6 empty] | Planung Baustoffe |  |  |  |  | Planung Baustoffe;;;;; | V 2.0 | 2022 |  | gültig |  |  |  |  | 2536
beschlossen | 22.11.2023; 158 |  |  | Planung | AsiP_DoorSpecific | Verformungsklasse | Klasse 3 | Wert | [6 empty] | Planung Baustoffe |  |  |  |  | Planung Baustoffe;;;;; | V 2.0 | 2022 |  | gültig |  |  |  |  | 2537
beschlossen | 22.11.2023; 158 |  |  | Planung | AsiP_DoorSpecific | Ausführung Oberteil |  | Eigenschaft | *.TopPanelDoor | Text (Optionen-Set) | Angabe ob bzw. in welcher Form ein Oberteil ausgeführt ist | *. | Kostenermittlungsgrundlagen | AR - Architektur | Planung Baustoffe |  |  |  |  | Planung Baustoffe;;;;; | V 2.0 | 2022 |  | gültig | AsiE_TopPanelDoor |  |  |  | 2538
beschlossen | 22.11.2023; 158 |  |  | Planung | AsiP_DoorSpecific | Ausführung Oberteil | UNSET | Wert | [6 empty] | Planung Baustoffe |  |  |  |  | Planung Baustoffe;;;;; | V 2.0 | 2022 |  | gültig |  |  |  |  | 2539
beschlossen | 22.11.2023; 158 |  |  | Planung | AsiP_DoorSpecific | Ausführung Oberteil | NOREQUIREMENT | Wert | [6 empty] | Planung Baustoffe |  |  |  |  | Planung Baustoffe;;;;; | V 2.0 | 2022 |  | gültig |  |  |  |  | 2540
beschlossen | 22.11.2023; 158 |  |  | Planung | AsiP_DoorSpecific | Ausführung Oberteil | keines | Wert | [6 empty] | Planung Baustoffe |  |  |  |  | Planung Baustoffe;;;;; | V 2.0 | 2022 |  | gültig |  |  |  |  | 2541
beschlossen | 22.11.2023; 158 |  |  | Planung | AsiP_DoorSpecific | Ausführung Oberteil | Oberlicht | Wert | [6 empty] | Planung Baustoffe |  |  |  |  | Planung Baustoffe;;;;; | V 2.0 | 2022 |  | gültig |  |  |  |  | 2542
beschlossen | 22.11.2023; 158 |  |  | Planung | AsiP_DoorSpecific | Ausführung Oberteil | Oberblende | Wert | [6 empty] | Planung Baustoffe |  |  |  |  | Planung Baustoffe;;;;; | V 2.0 | 2022 |  | gültig |  |  |  |  | 2543
beschlossen | 22.11.2023; 158 |  |  | Planung | AsiP_DoorSpecific | Seitenteilverglasungen |  | Eigenschaft | *.SideGlazingDoor | Text (Optionen-Set) | Angabe ob bzw. in welcher Form eine Seitenverglasung bei der Tür ausgeführt ist | *. | Kostenermittlungsgrundlagen | AR - Architektur | Planung Baustoffe |  |  |  |  | Planung Baustoffe;;;;; | V 2.0 | 2022 |  | gültig | AsiE_SideGlazingDoor |  |  |  | 2544
beschlossen | 22.11.2023; 158 |  |  | Planung | AsiP_DoorSpecific | Seitenteilverglasungen | UNSET | Wert | [6 empty] | Planung Baustoffe |  |  |  |  | Planung Baustoffe;;;;; | V 2.0 | 2022 |  | gültig |  |  |  |  | 2545
beschlossen | 22.11.2023; 158 |  |  | Planung | AsiP_DoorSpecific | Seitenteilverglasungen | NOREQUIREMENT | Wert | [6 empty] | Planung Baustoffe |  |  |  |  | Planung Baustoffe;;;;; | V 2.0 | 2022 |  | gültig |  |  |  |  | 2546
beschlossen | 22.11.2023; 158 |  |  | Planung | AsiP_DoorSpecific | Seitenteilverglasungen | keine | Wert | [6 empty] | Planung Baustoffe |  |  |  |  | Planung Baustoffe;;;;; | V 2.0 | 2022 |  | gültig |  |  |  |  | 2547
beschlossen | 22.11.2023; 158 |  |  | Planung | AsiP_DoorSpecific | Seitenteilverglasungen | einseitig | Wert | [6 empty] | Planung Baustoffe |  |  |  |  | Planung Baustoffe;;;;; | V 2.0 | 2022 |  | gültig |  |  |  |  | 2548
beschlossen | 22.11.2023; 158 |  |  | Planung | AsiP_DoorSpecific | Seitenteilverglasungen | zweiseitig | Wert | [6 empty] | Planung Baustoffe |  |  |  |  | Planung Baustoffe;;;;; | V 2.0 | 2022 |  | gültig |  |  |  |  | 2549
beschlossen | 22.11.2023; 158 |  |  | Planung | AsiP_DoorSpecific | Seitenteilverblendungen |  | Eigenschaft | *.SideBlindingDoor | Text (Optionen-Set) | Angabe ob bzw. in welcher Form eine Seitenverblendung bei der Tür ausgeführt ist | *. | Kostenermittlungsgrundlagen | AR - Architektur | Planung Baustoffe |  |  |  |  | Planung Baustoffe;;;;; | V 2.0 | 2022 |  | gültig | AsiE_SideBlindingDoor |  |  |  | 2550
beschlossen | 22.11.2023; 158 |  |  | Planung | AsiP_DoorSpecific | Seitenteilverblendungen | UNSET | Wert | [6 empty] | Planung Baustoffe |  |  |  |  | Planung Baustoffe;;;;; | V 2.0 | 2022 |  | gültig |  |  |  |  | 2551
beschlossen | 22.11.2023; 158 |  |  | Planung | AsiP_DoorSpecific | Seitenteilverblendungen | NOREQUIREMENT | Wert | [6 empty] | Planung Baustoffe |  |  |  |  | Planung Baustoffe;;;;; | V 2.0 | 2022 |  | gültig |  |  |  |  | 2552
beschlossen | 22.11.2023; 158 |  |  | Planung | AsiP_DoorSpecific | Seitenteilverblendungen | keine | Wert | [6 empty] | Planung Baustoffe |  |  |  |  | Planung Baustoffe;;;;; | V 2.0 | 2022 |  | gültig |  |  |  |  | 2553
beschlossen | 22.11.2023; 158 |  |  | Planung | AsiP_DoorSpecific | Seitenteilverblendungen | einseitig | Wert | [6 empty] | Planung Baustoffe |  |  |  |  | Planung Baustoffe;;;;; | V 2.0 | 2022 |  | gültig |  |  |  |  | 2554
beschlossen | 22.11.2023; 158 |  |  | Planung | AsiP_DoorSpecific | Seitenteilverblendungen | zweiseitig | Wert | [6 empty] | Planung Baustoffe |  |  |  |  | Planung Baustoffe;;;;; | V 2.0 | 2022 |  | gültig |  |  |  |  | 2555
|  |  |  | Leistung | AsiP_DoorSpecific | Durchgangslichten-Breite |  | Eigenschaft | *.ClearanceWidthDoor | mm | Angabe der Breite der Durchgangslichte | *. |  |  | Planung Baustoffe |  |  |  |  | Planung Baustoffe;;;;; | V 2.0 | 2022 |  | gültig | Asi_ClearanceWidthDoor |  |  |  | 2556
|  |  |  | Leistung | AsiP_DoorSpecific | Durchgangslichten-Höhe |  | Eigenschaft | *.ClearanceHeightDoor | mm | Angabe der Höhe der Durchgangslichte | *. |  |  | Planung Baustoffe |  |  |  |  | Planung Baustoffe;;;;; | V 2.0 | 2022 |  | gültig | Asi_ClearanceHeightDoor |  |  |  | 2557
|  |  |  | Leistung | AsiP_DoorSpecific | Luftdurchlässigkeitsklasse Fenster/Außentür |  | Eigenschaft | *.AirPermeabilityClassWindowDoor | Text (Optionen-Set) | Die Klassifizierung der Luftdurchlässigkeit erfolgt in vier Klassen gemäß ÖNORM 14351-1 | *. |  |  | Planung Baustoffe |  |  |  |  | Planung Baustoffe;;;;; | V 2.0 | 2022 |  | gültig | AsiE_AirPermeabilityClassWindowDoor |  | b5f47c89-2f57-4f8b-b088-590fa081d935 | fbim_airInfiltrationResistence | 2558
|  |  |  | Leistung | AsiP_DoorSpecific | Luftdurchlässigkeitsklasse Fenster/Außentür | UNSET | Wert | [6 empty] | Planung Baustoffe |  |  |  |  | Planung Baustoffe;;;;; | V 2.0 | 2022 |  | gültig |  |  |  |  | 2559
|  |  |  | Leistung | AsiP_DoorSpecific | Luftdurchlässigkeitsklasse Fenster/Außentür | NOREQUIREMENT | Wert | [6 empty] | Planung Baustoffe |  |  |  |  | Planung Baustoffe;;;;; | V 2.0 | 2022 |  | gültig |  |  |  |  | 2560
|  |  |  | Leistung | AsiP_DoorSpecific | Luftdurchlässigkeitsklasse Fenster/Außentür | 1 | Wert | [6 empty] | Planung Baustoffe |  |  |  |  | Planung Baustoffe;;;;; | V 2.0 | 2022 |  | gültig |  |  |  |  | 2561
|  |  |  | Leistung | AsiP_DoorSpecific | Luftdurchlässigkeitsklasse Fenster/Außentür | 2 | Wert | [6 empty] | Planung Baustoffe |  |  |  |  | Planung Baustoffe;;;;; | V 2.0 | 2022 |  | gültig |  |  |  |  | 2562
|  |  |  | Leistung | AsiP_DoorSpecific | Luftdurchlässigkeitsklasse Fenster/Außentür | 3 | Wert | [6 empty] | Planung Baustoffe |  |  |  |  | Planung Baustoffe;;;;; | V 2.0 | 2022 |  | gültig |  |  |  |  | 2563
|  |  |  | Leistung | AsiP_DoorSpecific | Luftdurchlässigkeitsklasse Fenster/Außentür | 4 | Wert | [6 empty] | Planung Baustoffe |  |  |  |  | Planung Baustoffe;;;;; | V 2.0 | 2022 |  | gültig |  |  |  |  | 2564
|  |  |  | Leistung | AsiP_DoorSpecific | Schlagregendichtheit Fenster/Außentür |  | Eigenschaft | *.WaterTightnessClassWindowDoor | Text (Optionen-Set) | Angabe der Schlagregendichtheitklasse für ungeschützte (A) und geschützte (B) Fenster gemäß ÖNORM 14351-1. Werte | *. |  |  | Planung Baustoffe |  |  |  |  | Planung Baustoffe;;;;; | V 2.0 | 2022 |  | gültig | AsiE_WaterTightnessClassWindowDoor |  |  |  | 2565
|  |  |  | Leistung | AsiP_DoorSpecific | Schlagregendichtheit Fenster/Außentür | UNSET | Wert | [6 empty] | Planung Baustoffe |  |  |  |  | Planung Baustoffe;;;;; | V 2.0 | 2022 |  | gültig |  |  |  |  | 2566
|  |  |  | Leistung | AsiP_DoorSpecific | Schlagregendichtheit Fenster/Außentür | NOREQUIREMENT | Wert | [6 empty] | Planung Baustoffe |  |  |  |  | Planung Baustoffe;;;;; | V 2.0 | 2022 |  | gültig |  |  |  |  | 2567
|  |  |  | Leistung | AsiP_DoorSpecific | Schlagregendichtheit Fenster/Außentür | 0 | Wert | [6 empty] | Planung Baustoffe |  |  |  |  | Planung Baustoffe;;;;; | V 2.0 | 2022 |  | gültig |  |  |  |  | 2568
|  |  |  | Leistung | AsiP_DoorSpecific | Schlagregendichtheit Fenster/Außentür | 1A | Wert | [6 empty] | Planung Baustoffe |  |  |  |  | Planung Baustoffe;;;;; | V 2.0 | 2022 |  | gültig |  |  |  |  | 2569
|  |  |  | Leistung | AsiP_DoorSpecific | Schlagregendichtheit Fenster/Außentür | 2A | Wert | [6 empty] | Planung Baustoffe |  |  |  |  | Planung Baustoffe;;;;; | V 2.0 | 2022 |  | gültig |  |  |  |  | 2570
|  |  |  | Leistung | AsiP_DoorSpecific | Schlagregendichtheit Fenster/Außentür | 3A | Wert | [6 empty] | Planung Baustoffe |  |  |  |  | Planung Baustoffe;;;;; | V 2.0 | 2022 |  | gültig |  |  |  |  | 2571
|  |  |  | Leistung | AsiP_DoorSpecific | Schlagregendichtheit Fenster/Außentür | 4A | Wert | [6 empty] | Planung Baustoffe |  |  |  |  | Planung Baustoffe;;;;; | V 2.0 | 2022 |  | gültig |  |  |  |  | 2572
|  |  |  | Leistung | AsiP_DoorSpecific | Schlagregendichtheit Fenster/Außentür | 5A | Wert | [6 empty] | Planung Baustoffe |  |  |  |  | Planung Baustoffe;;;;; | V 2.0 | 2022 |  | gültig |  |  |  |  | 2573
|  |  |  | Leistung | AsiP_DoorSpecific | Schlagregendichtheit Fenster/Außentür | 6A | Wert | [6 empty] | Planung Baustoffe |  |  |  |  | Planung Baustoffe;;;;; | V 2.0 | 2022 |  | gültig |  |  |  |  | 2574
|  |  |  | Leistung | AsiP_DoorSpecific | Schlagregendichtheit Fenster/Außentür | 7A | Wert | [6 empty] | Planung Baustoffe |  |  |  |  | Planung Baustoffe;;;;; | V 2.0 | 2022 |  | gültig |  |  |  |  | 2575
|  |  |  | Leistung | AsiP_DoorSpecific | Schlagregendichtheit Fenster/Außentür | 8A | Wert | [6 empty] | Planung Baustoffe |  |  |  |  | Planung Baustoffe;;;;; | V 2.0 | 2022 |  | gültig |  |  |  |  | 2576
|  |  |  | Leistung | AsiP_DoorSpecific | Schlagregendichtheit Fenster/Außentür | 9A | Wert | [6 empty] | Planung Baustoffe |  |  |  |  | Planung Baustoffe;;;;; | V 2.0 | 2022 |  | gültig |  |  |  |  | 2577
|  |  |  | Leistung | AsiP_DoorSpecific | Schlagregendichtheit Fenster/Außentür | Exxx | Wert | [6 empty] | Planung Baustoffe |  |  |  |  | Planung Baustoffe;;;;; | V 2.0 | 2022 |  | gültig |  |  |  |  | 2578
|  |  |  | Leistung | AsiP_DoorSpecific | Schlagregendichtheit Fenster/Außentür | 1B | Wert | [6 empty] | Planung Baustoffe |  |  |  |  | Planung Baustoffe;;;;; | V 2.0 | 2022 |  | gültig |  |  |  |  | 2579
|  |  |  | Leistung | AsiP_DoorSpecific | Schlagregendichtheit Fenster/Außentür | 2B | Wert | [6 empty] | Planung Baustoffe |  |  |  |  | Planung Baustoffe;;;;; | V 2.0 | 2022 |  | gültig |  |  |  |  | 2580
|  |  |  | Leistung | AsiP_DoorSpecific | Schlagregendichtheit Fenster/Außentür | 3B | Wert | [6 empty] | Planung Baustoffe |  |  |  |  | Planung Baustoffe;;;;; | V 2.0 | 2022 |  | gültig |  |  |  |  | 2581
|  |  |  | Leistung | AsiP_DoorSpecific | Schlagregendichtheit Fenster/Außentür | 4B | Wert | [6 empty] | Planung Baustoffe |  |  |  |  | Planung Baustoffe;;;;; | V 2.0 | 2022 |  | gültig |  |  |  |  | 2582
|  |  |  | Leistung | AsiP_DoorSpecific | Schlagregendichtheit Fenster/Außentür | 5B | Wert | [6 empty] | Planung Baustoffe |  |  |  |  | Planung Baustoffe;;;;; | V 2.0 | 2022 |  | gültig |  |  |  |  | 2583
|  |  |  | Leistung | AsiP_DoorSpecific | Schlagregendichtheit Fenster/Außentür | 6B | Wert | [6 empty] | Planung Baustoffe |  |  |  |  | Planung Baustoffe;;;;; | V 2.0 | 2022 |  | gültig |  |  |  |  | 2584
|  |  |  | Leistung | AsiP_DoorSpecific | Schlagregendichtheit Fenster/Außentür | 7B | Wert | [6 empty] | Planung Baustoffe |  |  |  |  | Planung Baustoffe;;;;; | V 2.0 | 2022 |  | gültig |  |  |  |  | 2585
|  |  |  | Leistung | AsiP_DoorSpecific | Widerstandsfähigkeitsklasse Fenster/Außentür |  | Eigenschaft | *.ResistanceCapacityClassWindowDoor | Text (Optionen-Set) | Die Widerstandsfähigkeit gegen Windlast ist die Fähigkeit eines Fensters oder einer Außentür, positiven oder negativen Prüfdrücken zu widerstehen, mit denen die Wirkung des Windes simuliert wird gemäß ÖNORM 14351-1 | *. |  |  | Planung Baustoffe |  |  |  |  | Planung Baustoffe;;;;; | V 2.0 | 2022 |  | gültig | AsiE_ResistanceCapacityClassWindowDoor |  |  |  | 2586
|  |  |  | Leistung | AsiP_DoorSpecific | Widerstandsfähigkeitsklasse Fenster/Außentür | UNSET | Wert | [6 empty] | Planung Baustoffe |  |  |  |  | Planung Baustoffe;;;;; | V 2.0 | 2022 |  | gültig |  |  |  |  | 2587
|  |  |  | Leistung | AsiP_DoorSpecific | Widerstandsfähigkeitsklasse Fenster/Außentür | NOREQUIREMENT | Wert | [6 empty] | Planung Baustoffe |  |  |  |  | Planung Baustoffe;;;;; | V 2.0 | 2022 |  | gültig |  |  |  |  | 2588
|  |  |  | Leistung | AsiP_DoorSpecific | Widerstandsfähigkeitsklasse Fenster/Außentür | 1 | Wert | [6 empty] | Planung Baustoffe |  |  |  |  | Planung Baustoffe;;;;; | V 2.0 | 2022 |  | gültig |  |  |  |  | 2589
|  |  |  | Leistung | AsiP_DoorSpecific | Widerstandsfähigkeitsklasse Fenster/Außentür | 2 | Wert | [6 empty] | Planung Baustoffe |  |  |  |  | Planung Baustoffe;;;;; | V 2.0 | 2022 |  | gültig |  |  |  |  | 2590
|  |  |  | Leistung | AsiP_DoorSpecific | Widerstandsfähigkeitsklasse Fenster/Außentür | 3 | Wert | [6 empty] | Planung Baustoffe |  |  |  |  | Planung Baustoffe;;;;; | V 2.0 | 2022 |  | gültig |  |  |  |  | 2591
|  |  |  | Leistung | AsiP_DoorSpecific | Widerstandsfähigkeitsklasse Fenster/Außentür | 4 | Wert | [6 empty] | Planung Baustoffe |  |  |  |  | Planung Baustoffe;;;;; | V 2.0 | 2022 |  | gültig |  |  |  |  | 2592
|  |  |  | Leistung | AsiP_DoorSpecific | Widerstandsfähigkeitsklasse Fenster/Außentür | 5 | Wert | [6 empty] | Planung Baustoffe |  |  |  |  | Planung Baustoffe;;;;; | V 2.0 | 2022 |  | gültig |  |  |  |  | 2593
|  |  |  | Leistung | AsiP_DoorSpecific | Widerstandsfähigkeitsklasse Fenster/Außentür | Exxxx | Wert | [6 empty] | Planung Baustoffe |  |  |  |  | Planung Baustoffe;;;;; | V 2.0 | 2022 |  | gültig |  |  |  |  | 2594
|  |  |  | Leistung | AsiP_DoorSpecific | Widerstandsfähigkeitsklasse Fenster/Außentür | A | Wert | [6 empty] | Planung Baustoffe |  |  |  |  | Planung Baustoffe;;;;; | V 2.0 | 2022 |  | gültig |  |  |  |  | 2595
|  |  |  | Leistung | AsiP_DoorSpecific | Widerstandsfähigkeitsklasse Fenster/Außentür | B | Wert | [6 empty] | Planung Baustoffe |  |  |  |  | Planung Baustoffe;;;;; | V 2.0 | 2022 |  | gültig |  |  |  |  | 2596
|  |  |  | Leistung | AsiP_DoorSpecific | Widerstandsfähigkeitsklasse Fenster/Außentür | C | Wert | [6 empty] | Planung Baustoffe |  |  |  |  | Planung Baustoffe;;;;; | V 2.0 | 2022 |  | gültig |  |  |  |  | 2597
|  |  |  | Leistung | AsiP_DoorSpecific | Bedienungsklasse Fenster/Außentür |  | Eigenschaft | *.OperatingforceClassWindowDoor | Text (Optionen-Set) | Klassifizierung von Bedienungskräften nach ÖNROM 14351-1 | *. |  |  | Planung Baustoffe |  |  |  |  | Planung Baustoffe;;;;; | V 2.0 | 2022 |  | gültig | AsiE_OperatingforceClassWindowDoor |  |  |  | 2598
|  |  |  | Leistung | AsiP_DoorSpecific | Bedienungsklasse Fenster/Außentür | UNSET | Wert | [6 empty] | Planung Baustoffe |  |  |  |  | Planung Baustoffe;;;;; | V 2.0 | 2022 |  | gültig |  |  |  |  | 2599
|  |  |  | Leistung | AsiP_DoorSpecific | Bedienungsklasse Fenster/Außentür | NOREQUIREMENT | Wert | [6 empty] | Planung Baustoffe |  |  |  |  | Planung Baustoffe;;;;; | V 2.0 | 2022 |  | gültig |  |  |  |  | 2600
|  |  |  | Leistung | AsiP_DoorSpecific | Bedienungsklasse Fenster/Außentür | 1 | Wert | [6 empty] | Planung Baustoffe |  |  |  |  | Planung Baustoffe;;;;; | V 2.0 | 2022 |  | gültig |  |  |  |  | 2601
|  |  |  | Leistung | AsiP_DoorSpecific | Bedienungsklasse Fenster/Außentür | 2 | Wert | [6 empty] | Planung Baustoffe |  |  |  |  | Planung Baustoffe;;;;; | V 2.0 | 2022 |  | gültig |  |  |  |  | 2602
|  |  |  | Leistung | AsiP_DoorSpecific | Bedienungsklasse Fenster/Außentür | 3 | Wert | [6 empty] | Planung Baustoffe |  |  |  |  | Planung Baustoffe;;;;; | V 2.0 | 2022 |  | gültig |  |  |  |  | 2603
|  |  |  | Leistung | AsiP_DoorSpecific | Bedienungsklasse Fenster/Außentür | 4 | Wert | [6 empty] | Planung Baustoffe |  |  |  |  | Planung Baustoffe;;;;; | V 2.0 | 2022 |  | gültig |  |  |  |  | 2604
|  |  |  | Leistung | AsiP_DoorSpecific | Bedienungsklasse Fenster/Außentür | 5 | Wert | [6 empty] | Planung Baustoffe |  |  |  |  | Planung Baustoffe;;;;; | V 2.0 | 2022 |  | gültig |  |  |  |  | 2605
|  |  |  | Leistung | AsiP_DoorSpecific | Festigkeitsklasse Fenster/Außentür |  | Eigenschaft | *.MechanicalStrengthClassWindowDoor | Text (Optionen-Set) | Klassifizierung der mechanischen Festigkeit gemäß ÖNORM 14351-1 | *. |  |  | Planung Baustoffe |  |  |  |  | Planung Baustoffe;;;;; | V 2.0 | 2022 |  | gültig | AsiE_MechanicalStrengthClassWindowDoor |  |  |  | 2606
|  |  |  | Leistung | AsiP_DoorSpecific | Festigkeitsklasse Fenster/Außentür | UNSET | Wert | [6 empty] | Planung Baustoffe |  |  |  |  | Planung Baustoffe;;;;; | V 2.0 | 2022 |  | gültig |  |  |  |  | 2607
|  |  |  | Leistung | AsiP_DoorSpecific | Festigkeitsklasse Fenster/Außentür | NOREQUIREMENT | Wert | [6 empty] | Planung Baustoffe |  |  |  |  | Planung Baustoffe;;;;; | V 2.0 | 2022 |  | gültig |  |  |  |  | 2608
|  |  |  | Leistung | AsiP_DoorSpecific | Festigkeitsklasse Fenster/Außentür | 1 | Wert | [6 empty] | Planung Baustoffe |  |  |  |  | Planung Baustoffe;;;;; | V 2.0 | 2022 |  | gültig |  |  |  |  | 2609
|  |  |  | Leistung | AsiP_DoorSpecific | Festigkeitsklasse Fenster/Außentür | 2 | Wert | [6 empty] | Planung Baustoffe |  |  |  |  | Planung Baustoffe;;;;; | V 2.0 | 2022 |  | gültig |  |  |  |  | 2610
|  |  |  | Leistung | AsiP_DoorSpecific | Festigkeitsklasse Fenster/Außentür | 3 | Wert | [6 empty] | Planung Baustoffe |  |  |  |  | Planung Baustoffe;;;;; | V 2.0 | 2022 |  | gültig |  |  |  |  | 2611
|  |  |  | Leistung | AsiP_DoorSpecific | Festigkeitsklasse Fenster/Außentür | 4 | Wert | [6 empty] | Planung Baustoffe |  |  |  |  | Planung Baustoffe;;;;; | V 2.0 | 2022 |  | gültig |  |  |  |  | 2612
|  |  |  | Leistung | AsiP_DoorSpecific | Einbruchhemmungsklasse Fenster/Außentür |  | Eigenschaft | *.BurglarResistanceClassWindowDoor | Text (Optionen-Set) | Einbruchhemmung ist die Eigenschaft von Außentüren, Fenstern und Rollläden, dem Versuch zu widerstehen, sich unter Einsatz von körperlicher Gewalt und unter Zuhilfenahme vorher festgelegter Werkzeuge gewaltsam Zutritt zu dem geschützten Raum oder Bereich zu verschaffen nach ÖNORM 14351-1. | *. |  |  | Planung Baustoffe |  |  |  |  | Planung Baustoffe;;;;; | V 2.0 | 2022 |  | gültig | AsiE_BurglarResistanceClassWindowDoor |  |  |  | 2613
|  |  |  | Leistung | AsiP_DoorSpecific | Einbruchhemmungsklasse Fenster/Außentür | UNSET | Wert | [6 empty] | Planung Baustoffe |  |  |  |  | Planung Baustoffe;;;;; | V 2.0 | 2022 |  | gültig |  |  |  |  | 2614
|  |  |  | Leistung | AsiP_DoorSpecific | Einbruchhemmungsklasse Fenster/Außentür | NOREQUIREMENT | Wert | [6 empty] | Planung Baustoffe |  |  |  |  | Planung Baustoffe;;;;; | V 2.0 | 2022 |  | gültig |  |  |  |  | 2615
|  |  |  | Leistung | AsiP_DoorSpecific | Einbruchhemmungsklasse Fenster/Außentür | RC1N | Wert | [6 empty] | Planung Baustoffe |  |  |  |  | Planung Baustoffe;;;;; | V 2.0 | 2022 |  | gültig |  |  |  |  | 2616
|  |  |  | Leistung | AsiP_DoorSpecific | Einbruchhemmungsklasse Fenster/Außentür | RC2N | Wert | [6 empty] | Planung Baustoffe |  |  |  |  | Planung Baustoffe;;;;; | V 2.0 | 2022 |  | gültig |  |  |  |  | 2617
|  |  |  | Leistung | AsiP_DoorSpecific | Einbruchhemmungsklasse Fenster/Außentür | RC2 | Wert | [6 empty] | Planung Baustoffe |  |  |  |  | Planung Baustoffe;;;;; | V 2.0 | 2022 |  | gültig |  |  |  |  | 2618
|  |  |  | Leistung | AsiP_DoorSpecific | Einbruchhemmungsklasse Fenster/Außentür | RC3 | Wert | [6 empty] | Planung Baustoffe |  |  |  |  | Planung Baustoffe;;;;; | V 2.0 | 2022 |  | gültig |  |  |  |  | 2619
|  |  |  | Leistung | AsiP_DoorSpecific | Einbruchhemmungsklasse Fenster/Außentür | RC4 | Wert | [6 empty] | Planung Baustoffe |  |  |  |  | Planung Baustoffe;;;;; | V 2.0 | 2022 |  | gültig |  |  |  |  | 2620
|  |  |  | Leistung | AsiP_DoorSpecific | Einbruchhemmungsklasse Fenster/Außentür | RC5 | Wert | [6 empty] | Planung Baustoffe |  |  |  |  | Planung Baustoffe;;;;; | V 2.0 | 2022 |  | gültig |  |  |  |  | 2621
|  |  |  | Leistung | AsiP_DoorSpecific | Einbruchhemmungsklasse Fenster/Außentür | RC6 | Wert | [6 empty] | Planung Baustoffe |  |  |  |  | Planung Baustoffe;;;;; | V 2.0 | 2022 |  | gültig |  |  |  |  | 2622
|  |  |  | Leistung | AsiP_DoorSpecific | Klimakategorie für Holztürblätter |  | Eigenschaft | *HygrothermalRatingDoor | Text (Optionen-Set) | Angabe über die Klimakategorie der eingestzten Holztürblätter | *. |  |  | Planung Baustoffe |  |  |  |  | Planung Baustoffe;;;;; | V 2.0 | 2022 |  | gültig | AsiE_HygrothermalRatingDoor |  | 33e38069-e8b8-440f-82e6-afa8852297e3 | fbim_hygrothermalRating | 2623
|  |  |  | Leistung | AsiP_DoorSpecific | Klimakategorie für Holztürblätter | UNSET | Wert | [6 empty] | Planung Baustoffe |  |  |  |  | Planung Baustoffe;;;;; | V 2.0 | 2022 |  | gültig |  |  |  |  | 2624
|  |  |  | Leistung | AsiP_DoorSpecific | Klimakategorie für Holztürblätter | NOREQUIREMENT | Wert | [6 empty] | Planung Baustoffe |  |  |  |  | Planung Baustoffe;;;;; | V 2.0 | 2022 |  | gültig |  |  |  |  | 2625
|  |  |  | Leistung | AsiP_DoorSpecific | Klimakategorie für Holztürblätter | a | Wert | [6 empty] | Planung Baustoffe |  |  |  |  | Planung Baustoffe;;;;; | V 2.0 | 2022 |  | gültig |  |  |  |  | 2626
|  |  |  | Leistung | AsiP_DoorSpecific | Klimakategorie für Holztürblätter | b | Wert | [6 empty] | Planung Baustoffe |  |  |  |  | Planung Baustoffe;;;;; | V 2.0 | 2022 |  | gültig |  |  |  |  | 2627
|  |  |  | Leistung | AsiP_DoorSpecific | Klimakategorie für Holztürblätter | c | Wert | [6 empty] | Planung Baustoffe |  |  |  |  | Planung Baustoffe;;;;; | V 2.0 | 2022 |  | gültig |  |  |  |  | 2628
|  |  |  | Leistung | AsiP_DoorSpecific | Klimakategorie für Holztürblätter | c-d-e | Wert | [6 empty] | Planung Baustoffe |  |  |  |  | Planung Baustoffe;;;;; | V 2.0 | 2022 |  | gültig |  |  |  |  | 2629
beschlossen | 07.09.2023; 157 |  |  | Planung | AsiP_DoorLiningSpecific |  |  | Gruppe | AsiP_DoorLiningSpecific |  |  | IfcDoor |  |  | Planung Baustoffe | Kostenermittlung |  |  |  | Planung Baustoffe;Kostenermittlung;;;; | V 2.0 | 2022 |  | gültig | AsiP_DoorLiningSpecific | 85106617-50d3-4d7c-86de-812e84a01a5c |  |  | 2630
beschlossen | 07.09.2023; 157 |  |  | Planung | AsiP_DoorLiningSpecific | Zargentyp |  | Eigenschaft | *.TypeOfDoorLining | Text (Optionen-Set) | Angabe des Zargentyps. BZ: Blockzarge, EZ: Eckzarge, UZ: Umfassungszarge, UZ2: Umfassungszarge 2-teilig, BZ-S: Blockzarge mit Schattennut, EZ-S: Eckzarge mit Schattennut, UZ-S: Umfassungszarge mit Schattennut, REV: Revisionstür fächenbündig, RR: Portalkonstruktion, SiW: Schiebetürzarge vor Wand laufend, SvW: Schiebetürzarge in Wand laufend | *. | Kostenermittlungsgrundlagen | AR - Architektur | Kostenermittlung |  |  |  |  | Kostenermittlung;;;;; | V 2.0 | 2022 |  | gültig | AsiE_TypeOfDoorLining |  |  |  | 2631
beschlossen | 07.09.2023; 157 |  |  | Planung | AsiP_DoorLiningSpecific | Zargentyp | UNSET | Wert | [6 empty] | Kostenermittlung |  |  |  |  | Kostenermittlung;;;;; | V 2.0 | 2022 |  | gültig |  |  |  |  | 2632
beschlossen | 07.09.2023; 157 |  |  | Planung | AsiP_DoorLiningSpecific | Zargentyp | NOREQUIREMENT | Wert | [6 empty] | Kostenermittlung |  |  |  |  | Kostenermittlung;;;;; | V 2.0 | 2022 |  | gültig |  |  |  |  | 2633
beschlossen | 07.09.2023; 157 |  |  | Planung | AsiP_DoorLiningSpecific | Zargentyp | BZ | Wert |  |  | Blockzarge |  |  |  | Kostenermittlung |  |  |  |  | Kostenermittlung;;;;; | V 2.0 | 2022 |  | gültig |  |  |  |  | 2634
beschlossen | 07.09.2023; 157 |  |  | Planung | AsiP_DoorLiningSpecific | Zargentyp | EZ | Wert |  |  | Eckzarge |  |  |  | Kostenermittlung |  |  |  |  | Kostenermittlung;;;;; | V 2.0 | 2022 |  | gültig |  |  |  |  | 2635
beschlossen | 07.09.2023; 157 |  |  | Planung | AsiP_DoorLiningSpecific | Zargentyp | UZ | Wert |  |  | Umfassungszarge |  |  |  | Kostenermittlung |  |  |  |  | Kostenermittlung;;;;; | V 2.0 | 2022 |  | gültig |  |  |  |  | 2636
beschlossen | 07.09.2023; 157 |  |  | Planung | AsiP_DoorLiningSpecific | Zargentyp | UZ2 | Wert |  |  | Umfassungszarge 2-teilig |  |  |  | Kostenermittlung |  |  |  |  | Kostenermittlung;;;;; | V 2.0 | 2022 |  | gültig |  |  |  |  | 2637
beschlossen | 07.09.2023; 157 |  |  | Planung | AsiP_DoorLiningSpecific | Zargentyp | BZ-S | Wert |  |  | Blockzarge mit Schattennut |  |  |  | Kostenermittlung |  |  |  |  | Kostenermittlung;;;;; | V 2.0 | 2022 |  | gültig |  |  |  |  | 2638
beschlossen | 07.09.2023; 157 |  |  | Planung | AsiP_DoorLiningSpecific | Zargentyp | EZ-S | Wert |  |  | Eckzarge mit Schattennut |  |  |  | Kostenermittlung |  |  |  |  | Kostenermittlung;;;;; | V 2.0 | 2022 |  | gültig |  |  |  |  | 2639
beschlossen | 07.09.2023; 157 |  |  | Planung | AsiP_DoorLiningSpecific | Zargentyp | UZ-S | Wert |  |  | Umfassungszarge mit Schattennut |  |  |  | Kostenermittlung |  |  |  |  | Kostenermittlung;;;;; | V 2.0 | 2022 |  | gültig |  |  |  |  | 2640
beschlossen | 07.09.2023; 157 |  |  | Planung | AsiP_DoorLiningSpecific | Zargentyp | REV | Wert |  |  | Revisionstür fächenbündig |  |  |  | Kostenermittlung |  |  |  |  | Kostenermittlung;;;;; | V 2.0 | 2022 |  | gültig |  |  |  |  | 2641
beschlossen | 07.09.2023; 157 |  |  | Planung | AsiP_DoorLiningSpecific | Zargentyp | RR | Wert |  |  | Portalkonstruktion |  |  |  | Kostenermittlung |  |  |  |  | Kostenermittlung;;;;; | V 2.0 | 2022 |  | gültig |  |  |  |  | 2642
beschlossen | 07.09.2023; 157 |  |  | Planung | AsiP_DoorLiningSpecific | Zargentyp | SiW | Wert |  |  | Schiebetürzarge vor Wand laufend |  |  |  | Kostenermittlung |  |  |  |  | Kostenermittlung;;;;; | V 2.0 | 2022 |  | gültig |  |  |  |  | 2643
beschlossen | 07.09.2023; 157 |  |  | Planung | AsiP_DoorLiningSpecific | Zargentyp | SvW | Wert |  |  | Schiebetürzarge in Wand laufend |  |  |  | Kostenermittlung |  |  |  |  | Kostenermittlung;;;;; | V 2.0 | 2022 |  | gültig |  |  |  |  | 2644
beschlossen | 07.09.2023; 157 |  |  | Planung | AsiP_DoorLiningSpecific | Zargentyp | OTHER | Wert | [6 empty] | Kostenermittlung |  |  |  |  | Kostenermittlung;;;;; | V 2.0 | 2022 |  | gültig |  |  |  |  | 2645
beschlossen | 07.09.2023; 157 |  |  | Planung | AsiP_DoorLiningSpecific | Zargentyp | NOTKNOWN | Wert | [6 empty] | Kostenermittlung |  |  |  |  | Kostenermittlung;;;;; | V 2.0 | 2022 |  | gültig |  |  |  |  | 2646
beschlossen | 07.09.2023; 157 |  |  | Planung | AsiP_DoorLiningSpecific | Zargenmaterial |  | Eigenschaft | *.DoorLiningMaterial | Text (Optionen-Set) | Angabe des Material aus dem die Zarge gefertigt ist. ST: Stahl, ALU: Alu, HOLZ: Holzwerkstoff, NIRO: Edelstahl | *. | Kostenermittlungsgrundlagen | AR - Architektur | Kostenermittlung |  |  |  |  | Kostenermittlung;;;;; | V 2.0 | 2022 |  | gültig | AsiE_DoorLiningMaterial |  |  |  | 2647
beschlossen | 07.09.2023; 157 |  |  | Planung | AsiP_DoorLiningSpecific | Zargenmaterial | UNSET | Wert | [6 empty] | Kostenermittlung |  |  |  |  | Kostenermittlung;;;;; | V 2.0 | 2022 |  | gültig |  |  |  |  | 2648
beschlossen | 07.09.2023; 157 |  |  | Planung | AsiP_DoorLiningSpecific | Zargenmaterial | NOREQUIREMENT | Wert | [6 empty] | Kostenermittlung |  |  |  |  | Kostenermittlung;;;;; | V 2.0 | 2022 |  | gültig |  |  |  |  | 2649
beschlossen | 07.09.2023; 157 |  |  | Planung | AsiP_DoorLiningSpecific | Zargenmaterial | Stahl | Wert | [6 empty] | Kostenermittlung |  |  |  |  | Kostenermittlung;;;;; | V 2.0 | 2022 |  | gültig |  |  |  |  | 2650
beschlossen | 07.09.2023; 157 |  |  | Planung | AsiP_DoorLiningSpecific | Zargenmaterial | Alu | Wert | [6 empty] | Kostenermittlung |  |  |  |  | Kostenermittlung;;;;; | V 2.0 | 2022 |  | gültig |  |  |  |  | 2651
beschlossen | 07.09.2023; 157 |  |  | Planung | AsiP_DoorLiningSpecific | Zargenmaterial | Holzwerkstoff | Wert | [6 empty] | Kostenermittlung |  |  |  |  | Kostenermittlung;;;;; | V 2.0 | 2022 |  | gültig |  |  |  |  | 2652
beschlossen | 07.09.2023; 157 |  |  | Planung | AsiP_DoorLiningSpecific | Zargenmaterial | Edelstahl | Wert | [6 empty] | Kostenermittlung |  |  |  |  | Kostenermittlung;;;;; | V 2.0 | 2022 |  | gültig |  |  |  |  | 2653
beschlossen | 07.09.2023; 157 |  |  | Planung | AsiP_DoorLiningSpecific | Zargenmaterial | OTHER | Wert | [6 empty] | Kostenermittlung |  |  |  |  | Kostenermittlung;;;;; | V 2.0 | 2022 |  | gültig |  |  |  |  | 2654
beschlossen | 07.09.2023; 157 |  |  | Planung | AsiP_DoorLiningSpecific | Zargenmaterial | NOTKNOWN | Wert | [6 empty] | Kostenermittlung |  |  |  |  | Kostenermittlung;;;;; | V 2.0 | 2022 |  | gültig |  |  |  |  | 2655
beschlossen | 07.09.2023; 157 |  |  | Planung | AsiP_DoorLiningSpecific | Oberfläche |  | Eigenschaft | *.Surface | Text (Optionen-Set) | Angabe der Zargenoberflächenbehandlung. PB: (Pulver)beschichtet, LACK: lackiert, ELO: Eloxiert, ZNK: verzinkt, HPL: Schichtstoffplatte, FUR: Echtholzfurnier, GRU: grundiert, KUB: Kunststoffbeschichtung, MATT: matt gebürstet, POL: poliert, FOL: foliert | *. | Kostenermittlungsgrundlagen | AR - Architektur | Kostenermittlung |  |  |  |  | Kostenermittlung;;;;; | V 2.0 | 2022 |  | gültig | AsiE_SurfaceLining |  |  |  | 2656
beschlossen | 07.09.2023; 157 |  |  | Planung | AsiP_DoorLiningSpecific | Oberfläche | UNSET | Wert | [6 empty] | Kostenermittlung |  |  |  |  | Kostenermittlung;;;;; | V 2.0 | 2022 |  | gültig |  |  |  |  | 2657
beschlossen | 07.09.2023; 157 |  |  | Planung | AsiP_DoorLiningSpecific | Oberfläche | NOREQUIREMENT | Wert | [6 empty] | Kostenermittlung |  |  |  |  | Kostenermittlung;;;;; | V 2.0 | 2022 |  | gültig |  |  |  |  | 2658
beschlossen | 07.09.2023; 157 |  |  | Planung | AsiP_DoorLiningSpecific | Oberfläche | (Pulver)beschichtet | Wert | [6 empty] | Kostenermittlung |  |  |  |  | Kostenermittlung;;;;; | V 2.0 | 2022 |  | gültig |  |  |  |  | 2659
beschlossen | 07.09.2023; 157 |  |  | Planung | AsiP_DoorLiningSpecific | Oberfläche | lackiert | Wert | [6 empty] | Kostenermittlung |  |  |  |  | Kostenermittlung;;;;; | V 2.0 | 2022 |  | gültig |  |  |  |  | 2660
beschlossen | 07.09.2023; 157 |  |  | Planung | AsiP_DoorLiningSpecific | Oberfläche | Eloxiert | Wert | [6 empty] | Kostenermittlung |  |  |  |  | Kostenermittlung;;;;; | V 2.0 | 2022 |  | gültig |  |  |  |  | 2661
beschlossen | 07.09.2023; 157 |  |  | Planung | AsiP_DoorLiningSpecific | Oberfläche | verzinkt | Wert | [6 empty] | Kostenermittlung |  |  |  |  | Kostenermittlung;;;;; | V 2.0 | 2022 |  | gültig |  |  |  |  | 2662
beschlossen | 07.09.2023; 157 |  |  | Planung | AsiP_DoorLiningSpecific | Oberfläche | Schichtstoffplatte | Wert | [6 empty] | Kostenermittlung |  |  |  |  | Kostenermittlung;;;;; | V 2.0 | 2022 |  | gültig |  |  |  |  | 2663
beschlossen | 07.09.2023; 157 |  |  | Planung | AsiP_DoorLiningSpecific | Oberfläche | Echtholzfurnier | Wert | [6 empty] | Kostenermittlung |  |  |  |  | Kostenermittlung;;;;; | V 2.0 | 2022 |  | gültig |  |  |  |  | 2664
beschlossen | 07.09.2023; 157 |  |  | Planung | AsiP_DoorLiningSpecific | Oberfläche | grundiert | Wert | [6 empty] | Kostenermittlung |  |  |  |  | Kostenermittlung;;;;; | V 2.0 | 2022 |  | gültig |  |  |  |  | 2665
beschlossen | 07.09.2023; 157 |  |  | Planung | AsiP_DoorLiningSpecific | Oberfläche | Kunststoffbeschichtung | Wert | [6 empty] | Kostenermittlung |  |  |  |  | Kostenermittlung;;;;; | V 2.0 | 2022 |  | gültig |  |  |  |  | 2666
beschlossen | 07.09.2023; 157 |  |  | Planung | AsiP_DoorLiningSpecific | Oberfläche | matt gebürstet | Wert | [6 empty] | Kostenermittlung |  |  |  |  | Kostenermittlung;;;;; | V 2.0 | 2022 |  | gültig |  |  |  |  | 2667
beschlossen | 07.09.2023; 157 |  |  | Planung | AsiP_DoorLiningSpecific | Oberfläche | poliert | Wert | [6 empty] | Kostenermittlung |  |  |  |  | Kostenermittlung;;;;; | V 2.0 | 2022 |  | gültig |  |  |  |  | 2668
beschlossen | 07.09.2023; 157 |  |  | Planung | AsiP_DoorLiningSpecific | Oberfläche | foliert | Wert | [6 empty] | Kostenermittlung |  |  |  |  | Kostenermittlung;;;;; | V 2.0 | 2022 |  | gültig |  |  |  |  | 2669
beschlossen | 07.09.2023; 157 |  |  | Planung | AsiP_DoorLiningSpecific | Oberfläche | OTHER | Wert | [6 empty] | Kostenermittlung |  |  |  |  | Kostenermittlung;;;;; | V 2.0 | 2022 |  | gültig |  |  |  |  | 2670
beschlossen | 07.09.2023; 157 |  |  | Planung | AsiP_DoorLiningSpecific | Oberfläche | NOTKNOWN | Wert | [6 empty] | Kostenermittlung |  |  |  |  | Kostenermittlung;;;;; | V 2.0 | 2022 |  | gültig |  |  |  |  | 2671
beschlossen | 07.09.2023; 157 |  |  | Planung | AsiP_DoorLiningSpecific | Farbe/-muster |  | Eigenschaft | *.ColorPattern | Text | Angabe der Zargenfarbe bzw. des Zargenmustersmusters. Bezeichnungen sind ohne Leerzeichen anzugeben (z.B.RAL9003, Holzdekor_Ahorn) | *. | Kostenermittlungsgrundlagen | AR - Architektur | Kostenermittlung |  |  |  |  | Kostenermittlung;;;;; | V 2.0 | 2022 |  | gültig | Asi_ColorPattern |  |  |  | 2672
beschlossen | 07.09.2023; 157 |  |  | Planung | AsiP_DoorLiningSpecific | Einbau in |  | Eigenschaft | *.LiningMount | Text (Optionen-Set) | Angabe der Einbausituation der Zarge. GKW: Gipskartonständerwand, GGA: Ganzglasanlage, PR: Pfosten-Riegelkonstruktion, RR: Rohrrahmenkonstruktion, STB: Stahlbeton, SAN: Sanitärtrennwand, SYS: Systemtrennwand, SYS-M: Mobile Systemtrennwand, Z: Ziegel/Mauerwerk, MW-V: Massivwand mit Vorsatzschale, BE: Bestandswand, ST: Schiebetür, Schiebetor, BSV: Brandschutzvorhang, MÖB: Möbel, GIT: Gitteranlage | *. | Kostenermittlungsgrundlagen | AR - Architektur | Kostenermittlung |  |  |  |  | Kostenermittlung;;;;; | V 2.0 | 2022 |  | gültig | AsiE_LiningMount |  |  |  | 2673
beschlossen | 07.09.2023; 157 |  |  | Planung | AsiP_DoorLiningSpecific | Einbau in | UNSET | Wert | [6 empty] | Kostenermittlung |  |  |  |  | Kostenermittlung;;;;; | V 2.0 | 2022 |  | gültig |  |  |  |  | 2674
beschlossen | 07.09.2023; 157 |  |  | Planung | AsiP_DoorLiningSpecific | Einbau in | NOREQUIREMENT | Wert | [6 empty] | Kostenermittlung |  |  |  |  | Kostenermittlung;;;;; | V 2.0 | 2022 |  | gültig |  |  |  |  | 2675
beschlossen | 07.09.2023; 157 |  |  | Planung | AsiP_DoorLiningSpecific | Einbau in | Gipskartonständerwand | Wert | [6 empty] | Kostenermittlung |  |  |  |  | Kostenermittlung;;;;; | V 2.0 | 2022 |  | gültig |  |  |  |  | 2676
beschlossen | 07.09.2023; 157 |  |  | Planung | AsiP_DoorLiningSpecific | Einbau in | Ganzglasanlage | Wert | [6 empty] | Kostenermittlung |  |  |  |  | Kostenermittlung;;;;; | V 2.0 | 2022 |  | gültig |  |  |  |  | 2677
beschlossen | 07.09.2023; 157 |  |  | Planung | AsiP_DoorLiningSpecific | Einbau in | Pfosten-Riegelkonstruktion | Wert | [6 empty] | Kostenermittlung |  |  |  |  | Kostenermittlung;;;;; | V 2.0 | 2022 |  | gültig |  |  |  |  | 2678
beschlossen | 07.09.2023; 157 |  |  | Planung | AsiP_DoorLiningSpecific | Einbau in | Rohrrahmenkonstruktion | Wert | [6 empty] | Kostenermittlung |  |  |  |  | Kostenermittlung;;;;; | V 2.0 | 2022 |  | gültig |  |  |  |  | 2679
beschlossen | 07.09.2023; 157 |  |  | Planung | AsiP_DoorLiningSpecific | Einbau in | Stahlbeton | Wert | [6 empty] | Kostenermittlung |  |  |  |  | Kostenermittlung;;;;; | V 2.0 | 2022 |  | gültig |  |  |  |  | 2680
beschlossen | 07.09.2023; 157 |  |  | Planung | AsiP_DoorLiningSpecific | Einbau in | Sanitärtrennwand | Wert | [6 empty] | Kostenermittlung |  |  |  |  | Kostenermittlung;;;;; | V 2.0 | 2022 |  | gültig |  |  |  |  | 2681
beschlossen | 07.09.2023; 157 |  |  | Planung | AsiP_DoorLiningSpecific | Einbau in | Systemtrennwand | Wert | [6 empty] | Kostenermittlung |  |  |  |  | Kostenermittlung;;;;; | V 2.0 | 2022 |  | gültig |  |  |  |  | 2682
beschlossen | 07.09.2023; 157 |  |  | Planung | AsiP_DoorLiningSpecific | Einbau in | Mobile Systemtrennwand | Wert | [6 empty] | Kostenermittlung |  |  |  |  | Kostenermittlung;;;;; | V 2.0 | 2022 |  | gültig |  |  |  |  | 2683
beschlossen | 07.09.2023; 157 |  |  | Planung | AsiP_DoorLiningSpecific | Einbau in | Ziegel/Mauerwerk | Wert | [6 empty] | Kostenermittlung |  |  |  |  | Kostenermittlung;;;;; | V 2.0 | 2022 |  | gültig |  |  |  |  | 2684
beschlossen | 07.09.2023; 157 |  |  | Planung | AsiP_DoorLiningSpecific | Einbau in | Massivwand mit Vorsatzschale | Wert | [6 empty] | Kostenermittlung |  |  |  |  | Kostenermittlung;;;;; | V 2.0 | 2022 |  | gültig |  |  |  |  | 2685
beschlossen | 07.09.2023; 157 |  |  | Planung | AsiP_DoorLiningSpecific | Einbau in | Bestandswand | Wert | [6 empty] | Kostenermittlung |  |  |  |  | Kostenermittlung;;;;; | V 2.0 | 2022 |  | gültig |  |  |  |  | 2686
beschlossen | 07.09.2023; 157 |  |  | Planung | AsiP_DoorLiningSpecific | Einbau in | Schiebetür, Schiebetor | Wert | [6 empty] | Kostenermittlung |  |  |  |  | Kostenermittlung;;;;; | V 2.0 | 2022 |  | gültig |  |  |  |  | 2687
beschlossen | 07.09.2023; 157 |  |  | Planung | AsiP_DoorLiningSpecific | Einbau in | Brandschutzvorhang | Wert | [6 empty] | Kostenermittlung |  |  |  |  | Kostenermittlung;;;;; | V 2.0 | 2022 |  | gültig |  |  |  |  | 2688
beschlossen | 07.09.2023; 157 |  |  | Planung | AsiP_DoorLiningSpecific | Einbau in | Möbel | Wert | [6 empty] | Kostenermittlung |  |  |  |  | Kostenermittlung;;;;; | V 2.0 | 2022 |  | gültig |  |  |  |  | 2689
beschlossen | 07.09.2023; 157 |  |  | Planung | AsiP_DoorLiningSpecific | Einbau in | Gitteranlage | Wert | [6 empty] | Kostenermittlung |  |  |  |  | Kostenermittlung;;;;; | V 2.0 | 2022 |  | gültig |  |  |  |  | 2690
beschlossen | 07.09.2023; 157 |  |  | Planung | AsiP_DoorLiningSpecific | Einbau in | OTHER | Wert | [6 empty] | Kostenermittlung |  |  |  |  | Kostenermittlung;;;;; | V 2.0 | 2022 |  | gültig |  |  |  |  | 2691
beschlossen | 07.09.2023; 157 |  |  | Planung | AsiP_DoorLiningSpecific | Einbau in | NOTKNOWN | Wert | [6 empty] | Kostenermittlung |  |  |  |  | Kostenermittlung;;;;; | V 2.0 | 2022 |  | gültig |  |  |  |  | 2692
beschlossen | 07.09.2023; 157 |  |  | Planung | AsiP_DoorLiningSpecific | Leitprodukt Zarge |  | Eigenschaft | *.ManufacturerUnitLining | Text | Herstellername/Produktname | *. | Kostenermittlungsgrundlagen | AR - Architektur | Kostenermittlung |  |  |  |  | Kostenermittlung;;;;; | V 2.0 | 2022 |  | gültig | Asi_ManufacturerUnitLining |  |  |  | 2693
beschlossen | 07.09.2023; 157 |  |  | Planung | AsiP_DoorLiningSpecific | Gewerk Zargeneinbau |  | Eigenschaft | *.LiningMountingDiscipline | Text (Optionen-Set) | Angabe des Gewerks (LB-HB-Leistungsgruppe) durch welches die Montage der Türzarge durchgeführt wird. | *. | Kostenermittlungsgrundlagen | AR - Architektur | Kostenermittlung |  |  |  |  | Kostenermittlung;;;;; | V 2.0 | 2022 |  | gültig | AsiE_LiningMountingDiscipline |  |  |  | 2694
beschlossen | 07.09.2023; 157 |  |  | Planung | AsiP_DoorLiningSpecific | Gewerk Zargeneinbau | UNSET | Wert | [6 empty] | Kostenermittlung |  |  |  |  | Kostenermittlung;;;;; | V 2.0 | 2022 |  | gültig |  |  |  |  | 2695
beschlossen | 07.09.2023; 157 |  |  | Planung | AsiP_DoorLiningSpecific | Gewerk Zargeneinbau | NOREQUIREMENT | Wert | [6 empty] | Kostenermittlung |  |  |  |  | Kostenermittlung;;;;; | V 2.0 | 2022 |  | gültig |  |  |  |  | 2696
beschlossen | 07.09.2023; 157 |  |  | Planung | AsiP_DoorLiningSpecific | Gewerk Zargeneinbau | LG08 Mauerarbeiten | Wert | [6 empty] | Kostenermittlung |  |  |  |  | Kostenermittlung;;;;; | V 2.0 | 2022 |  | gültig |  |  |  |  | 2697
beschlossen | 07.09.2023; 157 |  |  | Planung | AsiP_DoorLiningSpecific | Gewerk Zargeneinbau | LG39 Trockenbauarbeiten | Wert | [6 empty] | Kostenermittlung |  |  |  |  | Kostenermittlung;;;;; | V 2.0 | 2022 |  | gültig |  |  |  |  | 2698
beschlossen | 07.09.2023; 157 |  |  | Planung | AsiP_DoorLiningSpecific | Gewerk Zargeneinbau | LG34 Metalltüren Rohrrahmen | Wert | [6 empty] | Kostenermittlung |  |  |  |  | Kostenermittlung;;;;; | V 2.0 | 2022 |  | gültig |  |  |  |  | 2699
beschlossen | 07.09.2023; 157 |  |  | Planung | AsiP_DoorLiningSpecific | Gewerk Zargeneinbau | LG42 Ganzglastüren | Wert | [6 empty] | Kostenermittlung |  |  |  |  | Kostenermittlung;;;;; | V 2.0 | 2022 |  | gültig |  |  |  |  | 2700
beschlossen | 07.09.2023; 157 |  |  | Planung | AsiP_DoorLiningSpecific | Gewerk Zargeneinbau | LG43 Türelement | Wert | [6 empty] | Kostenermittlung |  |  |  |  | Kostenermittlung;;;;; | V 2.0 | 2022 |  | gültig |  |  |  |  | 2701
beschlossen | 07.09.2023; 157 |  |  | Planung | AsiP_DoorLiningSpecific | Gewerk Zargeneinbau | LG67 Pfosten- Riegel Fassaden | Wert | [6 empty] | Kostenermittlung |  |  |  |  | Kostenermittlung;;;;; | V 2.0 | 2022 |  | gültig |  |  |  |  | 2702
beschlossen | 07.09.2023; 157 |  |  | Planung | AsiP_DoorLiningSpecific | Gewerk Zargeneinbau | LG65 Metall- und Industrietoranlagen | Wert | [6 empty] | Kostenermittlung |  |  |  |  | Kostenermittlung;;;;; | V 2.0 | 2022 |  | gültig |  |  |  |  | 2703
beschlossen | 07.09.2023; 157 |  |  | Planung | AsiP_DoorLiningSpecific | Gewerk Zargeneinbau | OTHER | Wert | [6 empty] | Kostenermittlung |  |  |  |  | Kostenermittlung;;;;; | V 2.0 | 2022 |  | gültig |  |  |  |  | 2704
beschlossen | 07.09.2023; 157 |  |  | Planung | AsiP_DoorLiningSpecific | Gewerk Zargeneinbau | NOTKNOWN | Wert | [6 empty] | Kostenermittlung |  |  |  |  | Kostenermittlung;;;;; | V 2.0 | 2022 |  | gültig |  |  |  |  | 2705
beschlossen | 22.11.2023; 158 |  |  | Planung | AsiP_DoorLiningSpecific | Bodeneinstand Zarge |  | Eigenschaft | *.FloorRecessDoorLining | Wahr/Falsch | Angabe, ob die Zarge auf dem Rohboden verbaut wird (JA), oder nicht (NEIN) | *. | Kostenermittlungsgrundlagen | AR - Architektur | Planung Baustoffe |  |  |  |  | Planung Baustoffe;;;;; | V 2.0 | 2022 |  | gültig | Asi_FloorRecessDoorLining |  |  |  | 2706
|  |  |  | Leistung | AsiP_DoorLiningSpecific | Maulweite |  | Eigenschaft | *.RimWidthLining | mm | Bei Umfassungszargen der lichte Abstand zwischen den beiden Umbügen. Entspricht der Wanddicke inklusive etwaigem Verputz und/oder Wandbelägen | *. |  |  | Planung Baustoffe |  |  |  |  | Planung Baustoffe;;;;; | V 2.0 | 2022 |  | gültig | Asi_RimWidthLining |  |  |  | 2707
beschlossen | 07.09.2023; 157 |  |  | Planung | AsiP_DoorPanelSpecific |  |  | Gruppe | AsiP_DoorPanelSpecific |  |  | IfcDoor |  |  | Planung Baustoffe | Kostenermittlung |  |  |  | Planung Baustoffe;Kostenermittlung;;;; | V 2.0 | 2022 |  | gültig | AsiP_DoorPanelSpecific | 85106617-50d3-4d7c-86de-812e84a01a5c |  |  | 2708
beschlossen | 07.09.2023; 157 |  |  | Planung | AsiP_DoorPanelSpecific | Türblatt Material |  | Eigenschaft | *.DoorPanelMaterial | Text (Optionen-Set) | Angabe des Material aus dem das Türblatt gefertigt ist. HOLZ: Holzwerkstoff, ALU: Aluminium, ESG: ESG Ganzglas, VSG: VSG Ganzglas, ESG-ALU: ESG mit Alurahmen, ESG-ST: ESG mit Stahlrahmen, ESG-NIRO: ESG mit Edelstahlrahmen, ESG-HOLZ: ESG mit Holzrahmen, VSG-ALU: VSG mit Alurahmen, VSG-ST: VSG mit Stahlrahmen, VSG-NIRO: VSG mit Edelstahlrahmen, VSG-HOLZ: VSG mit Holzrahmen, ST: Stahl, NIRO: Edelstahl, STG: Stahlgitter | *. | Kostenermittlungsgrundlagen | AR - Architektur | Kostenermittlung |  |  |  |  | Kostenermittlung;;;;; | V 2.0 | 2022 |  | gültig | AsiE_DoorPanelMaterial |  |  |  | 2709
beschlossen | 07.09.2023; 157 |  |  | Planung | AsiP_DoorPanelSpecific | Türblatt Material | UNSET | Wert | [6 empty] | Kostenermittlung |  |  |  |  | Kostenermittlung;;;;; | V 2.0 | 2022 |  | gültig |  |  |  |  | 2710
beschlossen | 07.09.2023; 157 |  |  | Planung | AsiP_DoorPanelSpecific | Türblatt Material | NOREQUIREMENT | Wert | [6 empty] | Kostenermittlung |  |  |  |  | Kostenermittlung;;;;; | V 2.0 | 2022 |  | gültig |  |  |  |  | 2711
beschlossen | 07.09.2023; 157 |  |  | Planung | AsiP_DoorPanelSpecific | Türblatt Material | Holzwerkstoff | Wert | [6 empty] | Kostenermittlung |  |  |  |  | Kostenermittlung;;;;; | V 2.0 | 2022 |  | gültig |  |  |  |  | 2712
beschlossen | 07.09.2023; 157 |  |  | Planung | AsiP_DoorPanelSpecific | Türblatt Material | Aluminium | Wert | [6 empty] | Kostenermittlung |  |  |  |  | Kostenermittlung;;;;; | V 2.0 | 2022 |  | gültig |  |  |  |  | 2713
beschlossen | 07.09.2023; 157 |  |  | Planung | AsiP_DoorPanelSpecific | Türblatt Material | ESG Ganzglas | Wert | [6 empty] | Kostenermittlung |  |  |  |  | Kostenermittlung;;;;; | V 2.0 | 2022 |  | gültig |  |  |  |  | 2714
beschlossen | 07.09.2023; 157 |  |  | Planung | AsiP_DoorPanelSpecific | Türblatt Material | VSG Ganzglas | Wert | [6 empty] | Kostenermittlung |  |  |  |  | Kostenermittlung;;;;; | V 2.0 | 2022 |  | gültig |  |  |  |  | 2715
beschlossen | 07.09.2023; 157 |  |  | Planung | AsiP_DoorPanelSpecific | Türblatt Material | ESG mit Alurahmen | Wert | [6 empty] | Kostenermittlung |  |  |  |  | Kostenermittlung;;;;; | V 2.0 | 2022 |  | gültig |  |  |  |  | 2716
beschlossen | 07.09.2023; 157 |  |  | Planung | AsiP_DoorPanelSpecific | Türblatt Material | ESG mit Stahlrahmen | Wert | [6 empty] | Kostenermittlung |  |  |  |  | Kostenermittlung;;;;; | V 2.0 | 2022 |  | gültig |  |  |  |  | 2717
beschlossen | 07.09.2023; 157 |  |  | Planung | AsiP_DoorPanelSpecific | Türblatt Material | ESG mit Edelstahlrahmen | Wert | [6 empty] | Kostenermittlung |  |  |  |  | Kostenermittlung;;;;; | V 2.0 | 2022 |  | gültig |  |  |  |  | 2718
beschlossen | 07.09.2023; 157 |  |  | Planung | AsiP_DoorPanelSpecific | Türblatt Material | ESG mit Holzrahmen | Wert | [6 empty] | Kostenermittlung |  |  |  |  | Kostenermittlung;;;;; | V 2.0 | 2022 |  | gültig |  |  |  |  | 2719
beschlossen | 07.09.2023; 157 |  |  | Planung | AsiP_DoorPanelSpecific | Türblatt Material | VSG mit Alurahmen | Wert | [6 empty] | Kostenermittlung |  |  |  |  | Kostenermittlung;;;;; | V 2.0 | 2022 |  | gültig |  |  |  |  | 2720
beschlossen | 07.09.2023; 157 |  |  | Planung | AsiP_DoorPanelSpecific | Türblatt Material | VSG mit Stahlrahmen | Wert | [6 empty] | Kostenermittlung |  |  |  |  | Kostenermittlung;;;;; | V 2.0 | 2022 |  | gültig |  |  |  |  | 2721
beschlossen | 07.09.2023; 157 |  |  | Planung | AsiP_DoorPanelSpecific | Türblatt Material | VSG mit Edelstahlrahmen | Wert | [6 empty] | Kostenermittlung |  |  |  |  | Kostenermittlung;;;;; | V 2.0 | 2022 |  | gültig |  |  |  |  | 2722
beschlossen | 07.09.2023; 157 |  |  | Planung | AsiP_DoorPanelSpecific | Türblatt Material | VSG mit Holzrahmen | Wert | [6 empty] | Kostenermittlung |  |  |  |  | Kostenermittlung;;;;; | V 2.0 | 2022 |  | gültig |  |  |  |  | 2723
beschlossen | 07.09.2023; 157 |  |  | Planung | AsiP_DoorPanelSpecific | Türblatt Material | Stahl | Wert | [6 empty] | Kostenermittlung |  |  |  |  | Kostenermittlung;;;;; | V 2.0 | 2022 |  | gültig |  |  |  |  | 2724
beschlossen | 07.09.2023; 157 |  |  | Planung | AsiP_DoorPanelSpecific | Türblatt Material | Edelstahl | Wert | [6 empty] | Kostenermittlung |  |  |  |  | Kostenermittlung;;;;; | V 2.0 | 2022 |  | gültig |  |  |  |  | 2725
beschlossen | 07.09.2023; 157 |  |  | Planung | AsiP_DoorPanelSpecific | Türblatt Material | Stahlgitter | Wert | [6 empty] | Kostenermittlung |  |  |  |  | Kostenermittlung;;;;; | V 2.0 | 2022 |  | gültig |  |  |  |  | 2726
beschlossen | 07.09.2023; 157 |  |  | Planung | AsiP_DoorPanelSpecific | Türblatt Material | OTHER | Wert | [6 empty] | Kostenermittlung |  |  |  |  | Kostenermittlung;;;;; | V 2.0 | 2022 |  | gültig |  |  |  |  | 2727
beschlossen | 07.09.2023; 157 |  |  | Planung | AsiP_DoorPanelSpecific | Türblatt Material | NOTKNOWN | Wert | [6 empty] | Kostenermittlung |  |  |  |  | Kostenermittlung;;;;; | V 2.0 | 2022 |  | gültig |  |  |  |  | 2728
beschlossen | 07.09.2023; 157 |  |  | Planung | AsiP_DoorPanelSpecific | Oberfläche |  | Eigenschaft | *.Surface | Text (Optionen-Set) | Angabe der Türblattoberflächenbehandlung. PB: (Pulver)beschichtet, LACK: lackiert, ELO: Eloxiert, ZNK: verzinkt, HPL: Schichtstoffplatte, FUR: Echtholzfurnier, GRU: grundiert, G-TR: Glas-transparent, G-TZ: Glas-transluzent, KUB: Kunststoffbeschichtung, MATT: matt gebürstet, POL: poliert, FOL: foliert | *. | Kostenermittlungsgrundlagen | AR - Architektur | Kostenermittlung |  |  |  |  | Kostenermittlung;;;;; | V 2.0 | 2022 |  | gültig | AsiE_SurfaceDoorPanel |  |  |  | 2729
beschlossen | 07.09.2023; 157 |  |  | Planung | AsiP_DoorPanelSpecific | Oberfläche | UNSET | Wert | [6 empty] | Kostenermittlung |  |  |  |  | Kostenermittlung;;;;; | V 2.0 | 2022 |  | gültig |  |  |  |  | 2730
beschlossen | 07.09.2023; 157 |  |  | Planung | AsiP_DoorPanelSpecific | Oberfläche | NOREQUIREMENT | Wert | [6 empty] | Kostenermittlung |  |  |  |  | Kostenermittlung;;;;; | V 2.0 | 2022 |  | gültig |  |  |  |  | 2731
beschlossen | 07.09.2023; 157 |  |  | Planung | AsiP_DoorPanelSpecific | Oberfläche | (Pulver)beschichtet | Wert | [6 empty] | Kostenermittlung |  |  |  |  | Kostenermittlung;;;;; | V 2.0 | 2022 |  | gültig |  |  |  |  | 2732
beschlossen | 07.09.2023; 157 |  |  | Planung | AsiP_DoorPanelSpecific | Oberfläche | lackiert | Wert | [6 empty] | Kostenermittlung |  |  |  |  | Kostenermittlung;;;;; | V 2.0 | 2022 |  | gültig |  |  |  |  | 2733
beschlossen | 07.09.2023; 157 |  |  | Planung | AsiP_DoorPanelSpecific | Oberfläche | Eloxiert | Wert | [6 empty] | Kostenermittlung |  |  |  |  | Kostenermittlung;;;;; | V 2.0 | 2022 |  | gültig |  |  |  |  | 2734
beschlossen | 07.09.2023; 157 |  |  | Planung | AsiP_DoorPanelSpecific | Oberfläche | verzinkt | Wert | [6 empty] | Kostenermittlung |  |  |  |  | Kostenermittlung;;;;; | V 2.0 | 2022 |  | gültig |  |  |  |  | 2735
beschlossen | 07.09.2023; 157 |  |  | Planung | AsiP_DoorPanelSpecific | Oberfläche | Schichtstoffplatte | Wert | [6 empty] | Kostenermittlung |  |  |  |  | Kostenermittlung;;;;; | V 2.0 | 2022 |  | gültig |  |  |  |  | 2736
beschlossen | 07.09.2023; 157 |  |  | Planung | AsiP_DoorPanelSpecific | Oberfläche | Echtholzfurnier | Wert | [6 empty] | Kostenermittlung |  |  |  |  | Kostenermittlung;;;;; | V 2.0 | 2022 |  | gültig |  |  |  |  | 2737
beschlossen | 07.09.2023; 157 |  |  | Planung | AsiP_DoorPanelSpecific | Oberfläche | grundiert | Wert | [6 empty] | Kostenermittlung |  |  |  |  | Kostenermittlung;;;;; | V 2.0 | 2022 |  | gültig |  |  |  |  | 2738
beschlossen | 07.09.2023; 157 |  |  | Planung | AsiP_DoorPanelSpecific | Oberfläche | Glas-transparent | Wert | [6 empty] | Kostenermittlung |  |  |  |  | Kostenermittlung;;;;; | V 2.0 | 2022 |  | gültig |  |  |  |  | 2739
beschlossen | 07.09.2023; 157 |  |  | Planung | AsiP_DoorPanelSpecific | Oberfläche | Glas-transluzent | Wert | [6 empty] | Kostenermittlung |  |  |  |  | Kostenermittlung;;;;; | V 2.0 | 2022 |  | gültig |  |  |  |  | 2740
beschlossen | 07.09.2023; 157 |  |  | Planung | AsiP_DoorPanelSpecific | Oberfläche | Kunststoffbeschichtung | Wert | [6 empty] | Kostenermittlung |  |  |  |  | Kostenermittlung;;;;; | V 2.0 | 2022 |  | gültig |  |  |  |  | 2741
beschlossen | 07.09.2023; 157 |  |  | Planung | AsiP_DoorPanelSpecific | Oberfläche | matt gebürstet | Wert | [6 empty] | Kostenermittlung |  |  |  |  | Kostenermittlung;;;;; | V 2.0 | 2022 |  | gültig |  |  |  |  | 2742
beschlossen | 07.09.2023; 157 |  |  | Planung | AsiP_DoorPanelSpecific | Oberfläche | poliert | Wert | [6 empty] | Kostenermittlung |  |  |  |  | Kostenermittlung;;;;; | V 2.0 | 2022 |  | gültig |  |  |  |  | 2743
beschlossen | 07.09.2023; 157 |  |  | Planung | AsiP_DoorPanelSpecific | Oberfläche | foliert | Wert | [6 empty] | Kostenermittlung |  |  |  |  | Kostenermittlung;;;;; | V 2.0 | 2022 |  | gültig |  |  |  |  | 2744
beschlossen | 07.09.2023; 157 |  |  | Planung | AsiP_DoorPanelSpecific | Oberfläche | OTHER | Wert | [6 empty] | Kostenermittlung |  |  |  |  | Kostenermittlung;;;;; | V 2.0 | 2022 |  | gültig |  |  |  |  | 2745
beschlossen | 07.09.2023; 157 |  |  | Planung | AsiP_DoorPanelSpecific | Oberfläche | NOTKNOWN | Wert | [6 empty] | Kostenermittlung |  |  |  |  | Kostenermittlung;;;;; | V 2.0 | 2022 |  | gültig |  |  |  |  | 2746
beschlossen | 07.09.2023; 157 |  |  | Planung | AsiP_DoorPanelSpecific | Farbe/-muster |  | Eigenschaft | *.ColorPattern | Text | Angabe der Türblattfarbe bzw. des Türblattmustersmusters. Bezeichnungen sind ohne Leerzeichen anzugeben (z.B.RAL9003, Holzdekor_Ahorn) | *. | Kostenermittlungsgrundlagen | AR - Architektur | Kostenermittlung |  |  |  |  | Kostenermittlung;;;;; | V 2.0 | 2022 |  | gültig | Asi_ColorPattern |  |  |  | 2747
beschlossen | 07.09.2023; 157 |  |  | Planung | AsiP_DoorPanelSpecific | Türblattstärke |  | Eigenschaft | *.PanelThickness | mm | Angabe der Türblattstärke (-dicke) im mm. | *. | Kostenermittlungsgrundlagen | AR - Architektur | Kostenermittlung |  |  |  |  | Kostenermittlung;;;;; | V 2.0 | 2022 |  | gültig | Asi_PanelThickness |  |  |  | 2748
beschlossen | 07.09.2023; 157 |  |  | Planung | AsiP_DoorPanelSpecific | Türbändertyp |  | Eigenschaft | *.DoorHingeType | Text (Optionen-Set) | Angabe der art der Türbänder. B2: 2teilige Bänder, B3: 3teilige Bänder, LB-G: Objekt-Lappenband gefälzt, LB-S: Objekt-Lappenband stumpf (3D einstellbar), VB: verdeckte Bänder (3D einstellbar), RTB: Rollentürband, DL: Drehlager Boden | *. | Kostenermittlungsgrundlagen | AR - Architektur | Kostenermittlung |  |  |  |  | Kostenermittlung;;;;; | V 2.0 | 2022 |  | gültig | AsiE_DoorHingeType |  |  |  | 2749
beschlossen | 07.09.2023; 157 |  |  | Planung | AsiP_DoorPanelSpecific | Türbändertyp | UNSET | Wert | [6 empty] | Kostenermittlung |  |  |  |  | Kostenermittlung;;;;; | V 2.0 | 2022 |  | gültig |  |  |  |  | 2750
beschlossen | 07.09.2023; 157 |  |  | Planung | AsiP_DoorPanelSpecific | Türbändertyp | NOREQUIREMENT | Wert | [6 empty] | Kostenermittlung |  |  |  |  | Kostenermittlung;;;;; | V 2.0 | 2022 |  | gültig |  |  |  |  | 2751
beschlossen | 07.09.2023; 157 |  |  | Planung | AsiP_DoorPanelSpecific | Türbändertyp | B2 | Wert |  |  | 2teilige Bänder |  |  |  | Kostenermittlung |  |  |  |  | Kostenermittlung;;;;; | V 2.0 | 2022 |  | gültig |  |  |  |  | 2752
beschlossen | 07.09.2023; 157 |  |  | Planung | AsiP_DoorPanelSpecific | Türbändertyp | B3 | Wert |  |  | 3teilige Bänder |  |  |  | Kostenermittlung |  |  |  |  | Kostenermittlung;;;;; | V 2.0 | 2022 |  | gültig |  |  |  |  | 2753
beschlossen | 07.09.2023; 157 |  |  | Planung | AsiP_DoorPanelSpecific | Türbändertyp | LB-G | Wert |  |  | Objekt-Lappenband gefälzt |  |  |  | Kostenermittlung |  |  |  |  | Kostenermittlung;;;;; | V 2.0 | 2022 |  | gültig |  |  |  |  | 2754
beschlossen | 07.09.2023; 157 |  |  | Planung | AsiP_DoorPanelSpecific | Türbändertyp | LB-S | Wert |  |  | Objekt-Lappenband stumpf (3D einstellbar) |  |  |  | Kostenermittlung |  |  |  |  | Kostenermittlung;;;;; | V 2.0 | 2022 |  | gültig |  |  |  |  | 2755
beschlossen | 07.09.2023; 157 |  |  | Planung | AsiP_DoorPanelSpecific | Türbändertyp | VB | Wert |  |  | verdeckte Bänder (3D einstellbar) |  |  |  | Kostenermittlung |  |  |  |  | Kostenermittlung;;;;; | V 2.0 | 2022 |  | gültig |  |  |  |  | 2756
beschlossen | 07.09.2023; 157 |  |  | Planung | AsiP_DoorPanelSpecific | Türbändertyp | RTB | Wert |  |  | Rollentürband |  |  |  | Kostenermittlung |  |  |  |  | Kostenermittlung;;;;; | V 2.0 | 2022 |  | gültig |  |  |  |  | 2757
beschlossen | 07.09.2023; 157 |  |  | Planung | AsiP_DoorPanelSpecific | Türbändertyp | DL | Wert |  |  | Drehlager Boden |  |  |  | Kostenermittlung |  |  |  |  | Kostenermittlung;;;;; | V 2.0 | 2022 |  | gültig |  |  |  |  | 2758
beschlossen | 07.09.2023; 157 |  |  | Planung | AsiP_DoorPanelSpecific | Türbändertyp | OTHER | Wert | [6 empty] | Kostenermittlung |  |  |  |  | Kostenermittlung;;;;; | V 2.0 | 2022 |  | gültig |  |  |  |  | 2759
beschlossen | 07.09.2023; 157 |  |  | Planung | AsiP_DoorPanelSpecific | Türbändertyp | NOTKNOWN | Wert | [6 empty] | Kostenermittlung |  |  |  |  | Kostenermittlung;;;;; | V 2.0 | 2022 |  | gültig |  |  |  |  | 2760
beschlossen | 07.09.2023; 157 |  |  | Planung | AsiP_DoorPanelSpecific | Bänderanzahl pro Türflügel |  | Eigenschaft | *.DoorHingeCount | Anzahl | Anabe der Anzahl der Türbänder pro Türflügel in Stk. | *. | Kostenermittlungsgrundlagen | AR - Architektur | Kostenermittlung |  |  |  |  | Kostenermittlung;;;;; | V 2.0 | 2022 |  | gültig | Asi_DoorHingeCount |  |  |  | 2761
beschlossen | 07.09.2023; 157 |  |  | Planung | AsiP_DoorPanelSpecific | Bänderanzahl pro Türflügel | UNSET | Wert | [6 empty] | Kostenermittlung |  |  |  |  | Kostenermittlung;;;;; | V 2.0 | 2022 |  | gültig |  |  |  |  | 2762
beschlossen | 07.09.2023; 157 |  |  | Planung | AsiP_DoorPanelSpecific | Bänderanzahl pro Türflügel | NOREQUIREMENT | Wert | [6 empty] | Kostenermittlung |  |  |  |  | Kostenermittlung;;;;; | V 2.0 | 2022 |  | gültig |  |  |  |  | 2763
beschlossen | 07.09.2023; 157 |  |  | Planung | AsiP_DoorPanelSpecific | Bänderanzahl pro Türflügel | 2 | Wert | [6 empty] | Kostenermittlung |  |  |  |  | Kostenermittlung;;;;; | V 2.0 | 2022 |  | gültig |  |  |  |  | 2764
beschlossen | 07.09.2023; 157 |  |  | Planung | AsiP_DoorPanelSpecific | Bänderanzahl pro Türflügel | 3 | Wert | [6 empty] | Kostenermittlung |  |  |  |  | Kostenermittlung;;;;; | V 2.0 | 2022 |  | gültig |  |  |  |  | 2765
beschlossen | 07.09.2023; 157 |  |  | Planung | AsiP_DoorPanelSpecific | Bänderanzahl pro Türflügel | 4 | Wert | [6 empty] | Kostenermittlung |  |  |  |  | Kostenermittlung;;;;; | V 2.0 | 2022 |  | gültig |  |  |  |  | 2766
beschlossen | 07.09.2023; 157 |  |  | Planung | AsiP_DoorPanelSpecific | Bänderanzahl pro Türflügel | OTHER | Wert | [6 empty] | Kostenermittlung |  |  |  |  | Kostenermittlung;;;;; | V 2.0 | 2022 |  | gültig |  |  |  |  | 2767
beschlossen | 07.09.2023; 157 |  |  | Planung | AsiP_DoorPanelSpecific | Bänderanzahl pro Türflügel | NOTKNOWN | Wert | [6 empty] | Kostenermittlung |  |  |  |  | Kostenermittlung;;;;; | V 2.0 | 2022 |  | gültig |  |  |  |  | 2768
beschlossen | 07.09.2023; 157 |  |  | Planung | AsiP_DoorPanelSpecific | Lüftungsöffnungsart |  | Eigenschaft | *.VentilationOpening | Text (Optionen-Set) | Angabe der Art der Lüftungsöffnung in Türblättern. KURZ: Lüftungsöffnung - Türblatt gekürzt, LAM: Lüftungslamelle, GITT: Lüftungsgitter | *. | Kostenermittlungsgrundlagen | AR - Architektur | Kostenermittlung |  |  |  |  | Kostenermittlung;;;;; | V 2.0 | 2022 |  | gültig | AsiE_VentilationOpening |  |  |  | 2769
beschlossen | 07.09.2023; 157 |  |  | Planung | AsiP_DoorPanelSpecific | Lüftungsöffnungsart | UNSET | Wert | [6 empty] | Kostenermittlung |  |  |  |  | Kostenermittlung;;;;; | V 2.0 | 2022 |  | gültig |  |  |  |  | 2770
beschlossen | 07.09.2023; 157 |  |  | Planung | AsiP_DoorPanelSpecific | Lüftungsöffnungsart | NOREQUIREMENT | Wert | [6 empty] | Kostenermittlung |  |  |  |  | Kostenermittlung;;;;; | V 2.0 | 2022 |  | gültig |  |  |  |  | 2771
beschlossen | 07.09.2023; 157 |  |  | Planung | AsiP_DoorPanelSpecific | Lüftungsöffnungsart | Lüftungsöffnung - Türblatt gekürzt | Wert | [6 empty] | Kostenermittlung |  |  |  |  | Kostenermittlung;;;;; | V 2.0 | 2022 |  | gültig |  |  |  |  | 2772
beschlossen | 07.09.2023; 157 |  |  | Planung | AsiP_DoorPanelSpecific | Lüftungsöffnungsart | Lüftungslamelle | Wert | [6 empty] | Kostenermittlung |  |  |  |  | Kostenermittlung;;;;; | V 2.0 | 2022 |  | gültig |  |  |  |  | 2773
beschlossen | 07.09.2023; 157 |  |  | Planung | AsiP_DoorPanelSpecific | Lüftungsöffnungsart | Lüftungsgitter | Wert | [6 empty] | Kostenermittlung |  |  |  |  | Kostenermittlung;;;;; | V 2.0 | 2022 |  | gültig |  |  |  |  | 2774
beschlossen | 07.09.2023; 157 |  |  | Planung | AsiP_DoorPanelSpecific | Lüftungsöffnungsart | OTHER | Wert | [6 empty] | Kostenermittlung |  |  |  |  | Kostenermittlung;;;;; | V 2.0 | 2022 |  | gültig |  |  |  |  | 2775
beschlossen | 07.09.2023; 157 |  |  | Planung | AsiP_DoorPanelSpecific | Lüftungsöffnungsart | NOTKNOWN | Wert | [6 empty] | Kostenermittlung |  |  |  |  | Kostenermittlung;;;;; | V 2.0 | 2022 |  | gültig |  |  |  |  | 2776
beschlossen | 07.09.2023; 157 |  |  | Planung | AsiP_DoorPanelSpecific | Türspion |  | Eigenschaft | *.Peephole | Wahr/Falsch | Angabe ob ein Türspion im Türblatt verbaut ist. | *. | Kostenermittlungsgrundlagen | AR - Architektur | Kostenermittlung |  |  |  |  | Kostenermittlung;;;;; | V 2.0 | 2022 |  | gültig | Asi_Peephole |  |  |  | 2777
beschlossen | 07.09.2023; 157 |  |  | Planung | AsiP_DoorPanelSpecific | Glasausschnitt |  | Eigenschaft | *.GlassCutout | Wahr/Falsch | Angabe ob ein Glasausschnitt im Türblatt verbaut ist. | *. | Kostenermittlungsgrundlagen | AR - Architektur | Kostenermittlung |  |  |  |  | Kostenermittlung;;;;; | V 2.0 | 2022 |  | gültig | Asi_GlassCutout |  |  |  | 2778
beschlossen | 07.09.2023; 157 |  |  | Planung | AsiP_DoorPanelSpecific | Zusatzschloss |  | Eigenschaft | *.SurfaceMountedLock | Wahr/Falsch | Angabe ob ein Zusatzschloss (Kettenschloss) am Türblatt verbaut ist. | *. | Kostenermittlungsgrundlagen | AR - Architektur | Kostenermittlung |  |  |  |  | Kostenermittlung;;;;; | V 2.0 | 2022 |  | gültig | Asi_SurfaceMountedLock |  |  |  | 2779
beschlossen | 07.09.2023; 157 |  |  | Planung | AsiP_DoorPanelSpecific | Absenkdichtung |  | Eigenschaft | *.DropdownSeal | Wahr/Falsch | Angabe ob eine Absenkdichtung im Türblatt verbaut ist. | *. | Kostenermittlungsgrundlagen | AR - Architektur | Kostenermittlung |  |  |  |  | Kostenermittlung;;;;; | V 2.0 | 2022 |  | gültig | Asi_DropdownSeal |  |  |  | 2780
beschlossen | 07.09.2023; 157 |  |  | Planung | AsiP_DoorPanelSpecific | Gießharzkante |  | Eigenschaft | *.CastResinEdge | Wahr/Falsch | Angabe ob das Türblatt mit Gießharzkanten ausgeführt ist. | *. | Kostenermittlungsgrundlagen | AR - Architektur | Kostenermittlung |  |  |  |  | Kostenermittlung;;;;; | V 2.0 | 2022 |  | gültig | Asi_CastResinEdge |  |  |  | 2781
beschlossen | 07.09.2023; 157 |  |  | Planung | AsiP_DoorPanelSpecific | Leitprodukt Türblatt |  | Eigenschaft | *.ManufacturerUnitDoorPanel | Text | Herstellername/Produktname | *. | Kostenermittlungsgrundlagen | AR - Architektur | Kostenermittlung |  |  |  |  | Kostenermittlung;;;;; | V 2.0 | 2022 |  | gültig | Asi_ManufacturerUnitDoorPanel |  |  |  | 2782
beschlossen | 07.09.2023; 157 |  |  | Planung | AsiP_DoorPanelSpecific | Gewerk Türblatt |  | Eigenschaft | *.DoorPanelDicipline | Text (Optionen-Set) | Angabe des Gewerks (LB-HB-Leistungsgruppe) durch welches die Montage des Türblatts durchgeführt wird. LG39: Trockenbauarbeiten, LG42: Ganzglastüren, LG43-H: Holztüren, LG43-ST: Metalltüren Vollbau, LG43-RR: Metalltüren Rohrrahmen, LG43-SY: Systemtrennwände, LG43-SA: Sanitärtrennwände, LG43-M: Mobile Trennwandsysteme, LG43-AU: Automatiktüranlagen, LG43-OP: Reinraum- und OP-Türen, LG43-F: Fassadentüren, LG65: Metall- und Industrietoranlagen | *. | Kostenermittlungsgrundlagen | AR - Architektur | Kostenermittlung |  |  |  |  | Kostenermittlung;;;;; | V 2.0 | 2022 |  | gültig | AsiE_DoorPanelDicipline |  |  |  | 2783
beschlossen | 07.09.2023; 157 |  |  | Planung | AsiP_DoorPanelSpecific | Gewerk Türblatt | UNSET | Wert | [6 empty] | Kostenermittlung |  |  |  |  | Kostenermittlung;;;;; | V 2.0 | 2022 |  | gültig |  |  |  |  | 2784
beschlossen | 07.09.2023; 157 |  |  | Planung | AsiP_DoorPanelSpecific | Gewerk Türblatt | NOREQUIREMENT | Wert | [6 empty] | Kostenermittlung |  |  |  |  | Kostenermittlung;;;;; | V 2.0 | 2022 |  | gültig |  |  |  |  | 2785
beschlossen | 07.09.2023; 157 |  |  | Planung | AsiP_DoorPanelSpecific | Gewerk Türblatt | LG08 Mauerarbeiten | Wert | [6 empty] | Kostenermittlung |  |  |  |  | Kostenermittlung;;;;; | V 2.0 | 2022 |  | gültig |  |  |  |  | 2786
beschlossen | 07.09.2023; 157 |  |  | Planung | AsiP_DoorPanelSpecific | Gewerk Türblatt | LG39 Trockenbauarbeiten | Wert | [6 empty] | Kostenermittlung |  |  |  |  | Kostenermittlung;;;;; | V 2.0 | 2022 |  | gültig |  |  |  |  | 2787
beschlossen | 07.09.2023; 157 |  |  | Planung | AsiP_DoorPanelSpecific | Gewerk Türblatt | LG34 Metalltüren Rohrrahmen | Wert | [6 empty] | Kostenermittlung |  |  |  |  | Kostenermittlung;;;;; | V 2.0 | 2022 |  | gültig |  |  |  |  | 2788
beschlossen | 07.09.2023; 157 |  |  | Planung | AsiP_DoorPanelSpecific | Gewerk Türblatt | LG42 Ganzglastüren | Wert | [6 empty] | Kostenermittlung |  |  |  |  | Kostenermittlung;;;;; | V 2.0 | 2022 |  | gültig |  |  |  |  | 2789
beschlossen | 07.09.2023; 157 |  |  | Planung | AsiP_DoorPanelSpecific | Gewerk Türblatt | LG43 Türelement | Wert | [6 empty] | Kostenermittlung |  |  |  |  | Kostenermittlung;;;;; | V 2.0 | 2022 |  | gültig |  |  |  |  | 2790
beschlossen | 07.09.2023; 157 |  |  | Planung | AsiP_DoorPanelSpecific | Gewerk Türblatt | LG67 Pfosten- Riegel Fassaden | Wert | [6 empty] | Kostenermittlung |  |  |  |  | Kostenermittlung;;;;; | V 2.0 | 2022 |  | gültig |  |  |  |  | 2791
beschlossen | 07.09.2023; 157 |  |  | Planung | AsiP_DoorPanelSpecific | Gewerk Türblatt | LG65 Metall- und Industrietoranlagen | Wert | [6 empty] | Kostenermittlung |  |  |  |  | Kostenermittlung;;;;; | V 2.0 | 2022 |  | gültig |  |  |  |  | 2792
beschlossen | 07.09.2023; 157 |  |  | Planung | AsiP_DoorPanelSpecific | Gewerk Türblatt | OTHER | Wert | [6 empty] | Kostenermittlung |  |  |  |  | Kostenermittlung;;;;; | V 2.0 | 2022 |  | gültig |  |  |  |  | 2793
beschlossen | 07.09.2023; 157 |  |  | Planung | AsiP_DoorPanelSpecific | Gewerk Türblatt | NOTKNOWN | Wert | [6 empty] | Kostenermittlung |  |  |  |  | Kostenermittlung;;;;; | V 2.0 | 2022 |  | gültig |  |  |  |  | 2794
beschlossen | 22.11.2023; 158 |  |  | Planung | AsiP_DoorPanelSpecific | Türspaltsicherung |  | Eigenschaft | *.GapSafetyDoorPanel | Wahr/Falsch | Angabe ob ein Zusatzschloss erforderlich ist (Wahr), oder nicht (Falsch) | *. | Ausführungsplanung | AR - Architektur | Planung Baustoffe |  |  |  |  | Planung Baustoffe;;;;; | V 2.0 | 2022 |  | gültig | Asi_GapSafetyDoorPanel |  |  |  | 2795
beschlossen | 22.11.2023; 158 |  |  | Planung | AsiP_DoorPanelSpecific | Leerverrohrung Türblatt |  | Eigenschaft | *.CableDuctDoorPanel | Wahr/Falsch | Angabe ob eine Lehrverrohrung vorgesehen werden soll (Wahr), oder nicht (Falsch) | *. | Kostenermittlungsgrundlagen | HT - Haustechnik | Planung Baustoffe |  |  |  |  | Planung Baustoffe;;;;; | V 2.0 | 2022 |  | gültig | Asi_CableDuctDoorPanel |  |  |  | 2796
|  |  |  | Leistung | AsiP_DoorPanelSpecific | Türblattgewicht |  | Eigenschaft | *.WeightDoorPanel | kg | Nach ÖNORM B 5330-10 für gefälzte oder stumpfe (ungefälzte) einflügelige Türblätter mit einer Masse von maximal 60 kg. Ansonsten gilt es als Sonderkonstruktion und ist gesondert zu berechnen. | *. |  |  | Planung Baustoffe |  |  |  |  | Planung Baustoffe;;;;; | V 2.0 | 2022 |  | gültig | Asi_WeightDoorPanel |  |  |  | 2797
beschlossen | 07.09.2023; 157 |  |  | Planung | AsiP_DoorEquipmentSpecific |  |  | Gruppe | AsiP_DoorEquipmentSpecific |  |  | IfcDoor |  |  | Kostenermittlung |  |  |  |  | Kostenermittlung;;;;; | V 2.0 | 2022 |  | gültig | AsiP_DoorEquipmentSpecific | 85106617-50d3-4d7c-86de-812e84a01a5c |  |  | 2798
beschlossen | 07.09.2023; 157 |  |  | Planung | AsiP_DoorEquipmentSpecific | Türschließer und Türantriebe |  | Eigenschaft | *.TypeOfCloserDrive | Text (Optionen-Set) | Angabe der Türausstattung bezüglich Türschließer und Türantriebe. | *. | Kostenermittlungsgrundlagen | AR - Architektur | Kostenermittlung |  |  |  |  | Kostenermittlung;;;;; | V 2.0 | 2022 |  | gültig | AsiE_TypeOfCloserDrive |  |  |  | 2799
beschlossen | 07.09.2023; 157 |  |  | Planung | AsiP_DoorEquipmentSpecific | Türschließer und Türantriebe | UNSET | Wert | [6 empty] | Kostenermittlung |  |  |  |  | Kostenermittlung;;;;; | V 2.0 | 2022 |  | gültig |  |  |  |  | 2800
beschlossen | 07.09.2023; 157 |  |  | Planung | AsiP_DoorEquipmentSpecific | Türschließer und Türantriebe | NOREQUIREMENT | Wert | [6 empty] | Kostenermittlung |  |  |  |  | Kostenermittlung;;;;; | V 2.0 | 2022 |  | gültig |  |  |  |  | 2801
beschlossen | 07.09.2023; 157 |  |  | Planung | AsiP_DoorEquipmentSpecific | Türschließer und Türantriebe | Gleitschienentürschließer | Wert | [6 empty] | Kostenermittlung |  |  |  |  | Kostenermittlung;;;;; | V 2.0 | 2022 |  | gültig |  |  |  |  | 2802
beschlossen | 07.09.2023; 157 |  |  | Planung | AsiP_DoorEquipmentSpecific | Türschließer und Türantriebe | Integrierter Türschließer | Wert | [6 empty] | Kostenermittlung |  |  |  |  | Kostenermittlung;;;;; | V 2.0 | 2022 |  | gültig |  |  |  |  | 2803
beschlossen | 07.09.2023; 157 |  |  | Planung | AsiP_DoorEquipmentSpecific | Türschließer und Türantriebe | Bodentürschließer | Wert | [6 empty] | Kostenermittlung |  |  |  |  | Kostenermittlung;;;;; | V 2.0 | 2022 |  | gültig |  |  |  |  | 2804
beschlossen | 07.09.2023; 157 |  |  | Planung | AsiP_DoorEquipmentSpecific | Türschließer und Türantriebe | Freilauftürschließer | Wert | [6 empty] | Kostenermittlung |  |  |  |  | Kostenermittlung;;;;; | V 2.0 | 2022 |  | gültig |  |  |  |  | 2805
beschlossen | 07.09.2023; 157 |  |  | Planung | AsiP_DoorEquipmentSpecific | Türschließer und Türantriebe | Integrierter Freilauftürschließer | Wert | [6 empty] | Kostenermittlung |  |  |  |  | Kostenermittlung;;;;; | V 2.0 | 2022 |  | gültig |  |  |  |  | 2806
beschlossen | 07.09.2023; 157 |  |  | Planung | AsiP_DoorEquipmentSpecific | Türschließer und Türantriebe | Boden-Freilauftürschließer | Wert | [6 empty] | Kostenermittlung |  |  |  |  | Kostenermittlung;;;;; | V 2.0 | 2022 |  | gültig |  |  |  |  | 2807
beschlossen | 07.09.2023; 157 |  |  | Planung | AsiP_DoorEquipmentSpecific | Türschließer und Türantriebe | Tandemtürschließer (zB. Schließen gegen Überdruck) | Wert | [6 empty] | Kostenermittlung |  |  |  |  | Kostenermittlung;;;;; | V 2.0 | 2022 |  | gültig |  |  |  |  | 2808
beschlossen | 07.09.2023; 157 |  |  | Planung | AsiP_DoorEquipmentSpecific | Türschließer und Türantriebe | Gleitschienentürschließer mit integrierter Offenhaltung | Wert | [6 empty] | Kostenermittlung |  |  |  |  | Kostenermittlung;;;;; | V 2.0 | 2022 |  | gültig |  |  |  |  | 2809
beschlossen | 07.09.2023; 157 |  |  | Planung | AsiP_DoorEquipmentSpecific | Türschließer und Türantriebe | Integrierter Türschließer mit integrierter Offenhaltung | Wert | [6 empty] | Kostenermittlung |  |  |  |  | Kostenermittlung;;;;; | V 2.0 | 2022 |  | gültig |  |  |  |  | 2810
beschlossen | 07.09.2023; 157 |  |  | Planung | AsiP_DoorEquipmentSpecific | Türschließer und Türantriebe | Bodentürschließer mit integrierter Offenhaltung | Wert | [6 empty] | Kostenermittlung |  |  |  |  | Kostenermittlung;;;;; | V 2.0 | 2022 |  | gültig |  |  |  |  | 2811
beschlossen | 07.09.2023; 157 |  |  | Planung | AsiP_DoorEquipmentSpecific | Türschließer und Türantriebe | Automatischer Drehtürantrieb (nur Gangflügel) | Wert | [6 empty] | Kostenermittlung |  |  |  |  | Kostenermittlung;;;;; | V 2.0 | 2022 |  | gültig |  |  |  |  | 2812
beschlossen | 07.09.2023; 157 |  |  | Planung | AsiP_DoorEquipmentSpecific | Türschließer und Türantriebe | Automatischer Drehtürantrieb (Gang- und Standflügel) | Wert | [6 empty] | Kostenermittlung |  |  |  |  | Kostenermittlung;;;;; | V 2.0 | 2022 |  | gültig |  |  |  |  | 2813
beschlossen | 07.09.2023; 157 |  |  | Planung | AsiP_DoorEquipmentSpecific | Türschließer und Türantriebe | Kraftunterstützter Drehtürantrieb | Wert | [6 empty] | Kostenermittlung |  |  |  |  | Kostenermittlung;;;;; | V 2.0 | 2022 |  | gültig |  |  |  |  | 2814
beschlossen | 07.09.2023; 157 |  |  | Planung | AsiP_DoorEquipmentSpecific | Türschließer und Türantriebe | Drehtürantrieb RWA (nur Gangflügel) | Wert | [6 empty] | Kostenermittlung |  |  |  |  | Kostenermittlung;;;;; | V 2.0 | 2022 |  | gültig |  |  |  |  | 2815
beschlossen | 07.09.2023; 157 |  |  | Planung | AsiP_DoorEquipmentSpecific | Türschließer und Türantriebe | Drehtürantrieb RWA (Gang- und Standflügel) | Wert | [6 empty] | Kostenermittlung |  |  |  |  | Kostenermittlung;;;;; | V 2.0 | 2022 |  | gültig |  |  |  |  | 2816
beschlossen | 07.09.2023; 157 |  |  | Planung | AsiP_DoorEquipmentSpecific | Türschließer und Türantriebe | OTHER | Wert | [6 empty] | Kostenermittlung |  |  |  |  | Kostenermittlung;;;;; | V 2.0 | 2022 |  | gültig |  |  |  |  | 2817
beschlossen | 07.09.2023; 157 |  |  | Planung | AsiP_DoorEquipmentSpecific | Türschließer und Türantriebe | NOTKNOWN | Wert | [6 empty] | Kostenermittlung |  |  |  |  | Kostenermittlung;;;;; | V 2.0 | 2022 |  | gültig |  |  |  |  | 2818
beschlossen | 07.09.2023; 157 |  |  | Planung | AsiP_DoorEquipmentSpecific | Leitprodukt Türschließer und Türantriebe |  | Eigenschaft | *.CloserDriveManufacturerUnit | Text | Herstellername/Produktname | *. | Kostenermittlungsgrundlagen | AR - Architektur | Kostenermittlung |  |  |  |  | Kostenermittlung;;;;; | V 2.0 | 2022 |  | gültig | Asi_CloserDriveManufacturerUnit |  |  |  | 2819
beschlossen | 07.09.2023; 157 |  |  | Planung | AsiP_DoorEquipmentSpecific | Schloss- und Beschlagstechnik |  | Eigenschaft | *.TypeOfLockAndFurniture | Text (Optionen-Set) | Angabe der Türausstattung bezüglich Schloss- und Beschlagstechnik. | *. | Kostenermittlungsgrundlagen | AR - Architektur | Kostenermittlung |  |  |  |  | Kostenermittlung;;;;; | V 2.0 | 2022 |  | gültig | AsiE_TypeOfLockAndFurniture |  |  |  | 2820
beschlossen | 07.09.2023; 157 |  |  | Planung | AsiP_DoorEquipmentSpecific | Schloss- und Beschlagstechnik | UNSET | Wert | [6 empty] | Kostenermittlung |  |  |  |  | Kostenermittlung;;;;; | V 2.0 | 2022 |  | gültig |  |  |  |  | 2821
beschlossen | 07.09.2023; 157 |  |  | Planung | AsiP_DoorEquipmentSpecific | Schloss- und Beschlagstechnik | NOREQUIREMENT | Wert | [6 empty] | Kostenermittlung |  |  |  |  | Kostenermittlung;;;;; | V 2.0 | 2022 |  | gültig |  |  |  |  | 2822
beschlossen | 07.09.2023; 157 |  |  | Planung | AsiP_DoorEquipmentSpecific | Schloss- und Beschlagstechnik | Innentürschloss mit Drücker/Drücker | Wert | [6 empty] | Kostenermittlung |  |  |  |  | Kostenermittlung;;;;; | V 2.0 | 2022 |  | gültig |  |  |  |  | 2823
beschlossen | 07.09.2023; 157 |  |  | Planung | AsiP_DoorEquipmentSpecific | Schloss- und Beschlagstechnik | Innentürschloss mit WC-Garnitur | Wert | [6 empty] | Kostenermittlung |  |  |  |  | Kostenermittlung;;;;; | V 2.0 | 2022 |  | gültig |  |  |  |  | 2824
beschlossen | 07.09.2023; 157 |  |  | Planung | AsiP_DoorEquipmentSpecific | Schloss- und Beschlagstechnik | Objekttürschloss mit Drücker/Drücker | Wert | [6 empty] | Kostenermittlung |  |  |  |  | Kostenermittlung;;;;; | V 2.0 | 2022 |  | gültig |  |  |  |  | 2825
beschlossen | 07.09.2023; 157 |  |  | Planung | AsiP_DoorEquipmentSpecific | Schloss- und Beschlagstechnik | Objekttürschloss mit WC-Garnitur | Wert | [6 empty] | Kostenermittlung |  |  |  |  | Kostenermittlung;;;;; | V 2.0 | 2022 |  | gültig |  |  |  |  | 2826
beschlossen | 07.09.2023; 157 |  |  | Planung | AsiP_DoorEquipmentSpecific | Schloss- und Beschlagstechnik | Fluchttürschloss mit Drücker/Drücker | Wert | [6 empty] | Kostenermittlung |  |  |  |  | Kostenermittlung;;;;; | V 2.0 | 2022 |  | gültig |  |  |  |  | 2827
beschlossen | 07.09.2023; 157 |  |  | Planung | AsiP_DoorEquipmentSpecific | Schloss- und Beschlagstechnik | Fluchttürschloss mit Knauf/Drücker | Wert | [6 empty] | Kostenermittlung |  |  |  |  | Kostenermittlung;;;;; | V 2.0 | 2022 |  | gültig |  |  |  |  | 2828
beschlossen | 07.09.2023; 157 |  |  | Planung | AsiP_DoorEquipmentSpecific | Schloss- und Beschlagstechnik | Fluchttürschloss mit Drücker/Panikstange | Wert | [6 empty] | Kostenermittlung |  |  |  |  | Kostenermittlung;;;;; | V 2.0 | 2022 |  | gültig |  |  |  |  | 2829
beschlossen | 07.09.2023; 157 |  |  | Planung | AsiP_DoorEquipmentSpecific | Schloss- und Beschlagstechnik | Fluchttürschloss mit Knauf/Panikstange | Wert | [6 empty] | Kostenermittlung |  |  |  |  | Kostenermittlung;;;;; | V 2.0 | 2022 |  | gültig |  |  |  |  | 2830
beschlossen | 07.09.2023; 157 |  |  | Planung | AsiP_DoorEquipmentSpecific | Schloss- und Beschlagstechnik | Selbstverriegelndes Fluchttürschloss mit Knauf/Drücker | Wert | [6 empty] | Kostenermittlung |  |  |  |  | Kostenermittlung;;;;; | V 2.0 | 2022 |  | gültig |  |  |  |  | 2831
beschlossen | 07.09.2023; 157 |  |  | Planung | AsiP_DoorEquipmentSpecific | Schloss- und Beschlagstechnik | Selbstverriegelndes Fluchttürschloss mit Knauf/Panikstange | Wert | [6 empty] | Kostenermittlung |  |  |  |  | Kostenermittlung;;;;; | V 2.0 | 2022 |  | gültig |  |  |  |  | 2832
beschlossen | 07.09.2023; 157 |  |  | Planung | AsiP_DoorEquipmentSpecific | Schloss- und Beschlagstechnik | Elektr. Kuppelbares Fluchttürschloss mit Drücker/Drücker | Wert | [6 empty] | Kostenermittlung |  |  |  |  | Kostenermittlung;;;;; | V 2.0 | 2022 |  | gültig |  |  |  |  | 2833
beschlossen | 07.09.2023; 157 |  |  | Planung | AsiP_DoorEquipmentSpecific | Schloss- und Beschlagstechnik | Elektr. Kuppelbares Fluchttürschloss mit Drücker/Panikstange | Wert | [6 empty] | Kostenermittlung |  |  |  |  | Kostenermittlung;;;;; | V 2.0 | 2022 |  | gültig |  |  |  |  | 2834
beschlossen | 07.09.2023; 157 |  |  | Planung | AsiP_DoorEquipmentSpecific | Schloss- und Beschlagstechnik | Motor-Fluchttürschloss mit Knauf/Drücker | Wert | [6 empty] | Kostenermittlung |  |  |  |  | Kostenermittlung;;;;; | V 2.0 | 2022 |  | gültig |  |  |  |  | 2835
beschlossen | 07.09.2023; 157 |  |  | Planung | AsiP_DoorEquipmentSpecific | Schloss- und Beschlagstechnik | Motor-Fluchttürschloss mit Knauf/Panikstange | Wert | [6 empty] | Kostenermittlung |  |  |  |  | Kostenermittlung;;;;; | V 2.0 | 2022 |  | gültig |  |  |  |  | 2836
beschlossen | 07.09.2023; 157 |  |  | Planung | AsiP_DoorEquipmentSpecific | Schloss- und Beschlagstechnik | OTHER | Wert | [6 empty] | Kostenermittlung |  |  |  |  | Kostenermittlung;;;;; | V 2.0 | 2022 |  | gültig |  |  |  |  | 2837
beschlossen | 07.09.2023; 157 |  |  | Planung | AsiP_DoorEquipmentSpecific | Schloss- und Beschlagstechnik | NOTKNOWN | Wert | [6 empty] | Kostenermittlung |  |  |  |  | Kostenermittlung;;;;; | V 2.0 | 2022 |  | gültig |  |  |  |  | 2838
beschlossen | 07.09.2023; 157 |  |  | Planung | AsiP_DoorEquipmentSpecific | Fallentyp |  | Eigenschaft | *.TypeOfLockOperation | Text (Optionen-Set) | Angabe der Türausstattung bezüglich Fallentyp. | *. | Kostenermittlungsgrundlagen | AR - Architektur | Kostenermittlung |  |  |  |  | Kostenermittlung;;;;; | V 2.0 | 2022 |  | gültig | AsiE_TypeOfLockOperation |  |  |  | 2839
beschlossen | 07.09.2023; 157 |  |  | Planung | AsiP_DoorEquipmentSpecific | Fallentyp | UNSET | Wert | [6 empty] | Kostenermittlung |  |  |  |  | Kostenermittlung;;;;; | V 2.0 | 2022 |  | gültig |  |  |  |  | 2840
beschlossen | 07.09.2023; 157 |  |  | Planung | AsiP_DoorEquipmentSpecific | Fallentyp | NOREQUIREMENT | Wert | [6 empty] | Kostenermittlung |  |  |  |  | Kostenermittlung;;;;; | V 2.0 | 2022 |  | gültig |  |  |  |  | 2841
beschlossen | 07.09.2023; 157 |  |  | Planung | AsiP_DoorEquipmentSpecific | Fallentyp | Metallfalle | Wert | [6 empty] | Kostenermittlung |  |  |  |  | Kostenermittlung;;;;; | V 2.0 | 2022 |  | gültig |  |  |  |  | 2842
beschlossen | 07.09.2023; 157 |  |  | Planung | AsiP_DoorEquipmentSpecific | Fallentyp | Flüsterfalle | Wert | [6 empty] | Kostenermittlung |  |  |  |  | Kostenermittlung;;;;; | V 2.0 | 2022 |  | gültig |  |  |  |  | 2843
beschlossen | 07.09.2023; 157 |  |  | Planung | AsiP_DoorEquipmentSpecific | Fallentyp | Fallenblockierung | Wert | [6 empty] | Kostenermittlung |  |  |  |  | Kostenermittlung;;;;; | V 2.0 | 2022 |  | gültig |  |  |  |  | 2844
beschlossen | 07.09.2023; 157 |  |  | Planung | AsiP_DoorEquipmentSpecific | Fallentyp | Kunststofffalle | Wert | [6 empty] | Kostenermittlung |  |  |  |  | Kostenermittlung;;;;; | V 2.0 | 2022 |  | gültig |  |  |  |  | 2845
beschlossen | 07.09.2023; 157 |  |  | Planung | AsiP_DoorEquipmentSpecific | Fallentyp | Magnetfalle | Wert | [6 empty] | Kostenermittlung |  |  |  |  | Kostenermittlung;;;;; | V 2.0 | 2022 |  | gültig |  |  |  |  | 2846
beschlossen | 07.09.2023; 157 |  |  | Planung | AsiP_DoorEquipmentSpecific | Fallentyp | Kurbelfalle | Wert | [6 empty] | Kostenermittlung |  |  |  |  | Kostenermittlung;;;;; | V 2.0 | 2022 |  | gültig |  |  |  |  | 2847
beschlossen | 07.09.2023; 157 |  |  | Planung | AsiP_DoorEquipmentSpecific | Fallentyp | Hakenfalle | Wert | [6 empty] | Kostenermittlung |  |  |  |  | Kostenermittlung;;;;; | V 2.0 | 2022 |  | gültig |  |  |  |  | 2848
beschlossen | 07.09.2023; 157 |  |  | Planung | AsiP_DoorEquipmentSpecific | Fallentyp | Rollenfalle | Wert | [6 empty] | Kostenermittlung |  |  |  |  | Kostenermittlung;;;;; | V 2.0 | 2022 |  | gültig |  |  |  |  | 2849
beschlossen | 07.09.2023; 157 |  |  | Planung | AsiP_DoorEquipmentSpecific | Fallentyp | OTHER | Wert | [6 empty] | Kostenermittlung |  |  |  |  | Kostenermittlung;;;;; | V 2.0 | 2022 |  | gültig |  |  |  |  | 2850
beschlossen | 07.09.2023; 157 |  |  | Planung | AsiP_DoorEquipmentSpecific | Fallentyp | NOTKNOWN | Wert | [6 empty] | Kostenermittlung |  |  |  |  | Kostenermittlung;;;;; | V 2.0 | 2022 |  | gültig |  |  |  |  | 2851
beschlossen | 07.09.2023; 157 |  |  | Planung | AsiP_DoorEquipmentSpecific | Leitprodukt Schloss |  | Eigenschaft | *.LockManufacturerUnit | Text | Herstellername/Produktname | *. | Kostenermittlungsgrundlagen | AR - Architektur | Kostenermittlung |  |  |  |  | Kostenermittlung;;;;; | V 2.0 | 2022 |  | gültig | Asi_LockManufacturerUnit |  |  |  | 2852
beschlossen | 07.09.2023; 157 |  |  | Planung | AsiP_DoorEquipmentSpecific | Leitprodukt Beschlag |  | Eigenschaft | *.HandleManufacturerUnit | Text | Herstellername/Produktname | *. | Kostenermittlungsgrundlagen | AR - Architektur | Kostenermittlung |  |  |  |  | Kostenermittlung;;;;; | V 2.0 | 2022 |  | gültig | Asi_HandleManufacturerUnit |  |  |  | 2853
beschlossen | 07.09.2023; 157 |  |  | Planung | AsiP_DoorEquipmentSpecific | Schließanlage |  | Eigenschaft | *.LockingSystem | Text (Optionen-Set) | Angabe der Türausstattung bezüglich Schließanlage. | *. | Kostenermittlungsgrundlagen | AR - Architektur | Kostenermittlung |  |  |  |  | Kostenermittlung;;;;; | V 2.0 | 2022 |  | gültig | AsiE_LockingSystem |  |  |  | 2854
beschlossen | 07.09.2023; 157 |  |  | Planung | AsiP_DoorEquipmentSpecific | Schließanlage | UNSET | Wert | [6 empty] | Kostenermittlung |  |  |  |  | Kostenermittlung;;;;; | V 2.0 | 2022 |  | gültig |  |  |  |  | 2855
beschlossen | 07.09.2023; 157 |  |  | Planung | AsiP_DoorEquipmentSpecific | Schließanlage | NOREQUIREMENT | Wert | [6 empty] | Kostenermittlung |  |  |  |  | Kostenermittlung;;;;; | V 2.0 | 2022 |  | gültig |  |  |  |  | 2856
beschlossen | 07.09.2023; 157 |  |  | Planung | AsiP_DoorEquipmentSpecific | Schließanlage | Profilzylinder | Wert | [6 empty] | Kostenermittlung |  |  |  |  | Kostenermittlung;;;;; | V 2.0 | 2022 |  | gültig |  |  |  |  | 2857
beschlossen | 07.09.2023; 157 |  |  | Planung | AsiP_DoorEquipmentSpecific | Schließanlage | 2 Profilzylinder | Wert | [6 empty] | Kostenermittlung |  |  |  |  | Kostenermittlung;;;;; | V 2.0 | 2022 |  | gültig |  |  |  |  | 2858
beschlossen | 07.09.2023; 157 |  |  | Planung | AsiP_DoorEquipmentSpecific | Schließanlage | Halbzylinder | Wert | [6 empty] | Kostenermittlung |  |  |  |  | Kostenermittlung;;;;; | V 2.0 | 2022 |  | gültig |  |  |  |  | 2859
beschlossen | 07.09.2023; 157 |  |  | Planung | AsiP_DoorEquipmentSpecific | Schließanlage | Knaufzylinder | Wert | [6 empty] | Kostenermittlung |  |  |  |  | Kostenermittlung;;;;; | V 2.0 | 2022 |  | gültig |  |  |  |  | 2860
beschlossen | 07.09.2023; 157 |  |  | Planung | AsiP_DoorEquipmentSpecific | Schließanlage | WC-Zylinder | Wert | [6 empty] | Kostenermittlung |  |  |  |  | Kostenermittlung;;;;; | V 2.0 | 2022 |  | gültig |  |  |  |  | 2861
beschlossen | 07.09.2023; 157 |  |  | Planung | AsiP_DoorEquipmentSpecific | Schließanlage | Blindzylinder | Wert | [6 empty] | Kostenermittlung |  |  |  |  | Kostenermittlung;;;;; | V 2.0 | 2022 |  | gültig |  |  |  |  | 2862
beschlossen | 07.09.2023; 157 |  |  | Planung | AsiP_DoorEquipmentSpecific | Schließanlage | Vorhangschloss | Wert | [6 empty] | Kostenermittlung |  |  |  |  | Kostenermittlung;;;;; | V 2.0 | 2022 |  | gültig |  |  |  |  | 2863
beschlossen | 07.09.2023; 157 |  |  | Planung | AsiP_DoorEquipmentSpecific | Schließanlage | Digitalzylinder | Wert | [6 empty] | Kostenermittlung |  |  |  |  | Kostenermittlung;;;;; | V 2.0 | 2022 |  | gültig |  |  |  |  | 2864
beschlossen | 07.09.2023; 157 |  |  | Planung | AsiP_DoorEquipmentSpecific | Schließanlage | Digital-Halbzylinder | Wert | [6 empty] | Kostenermittlung |  |  |  |  | Kostenermittlung;;;;; | V 2.0 | 2022 |  | gültig |  |  |  |  | 2865
beschlossen | 07.09.2023; 157 |  |  | Planung | AsiP_DoorEquipmentSpecific | Schließanlage | Mechatronikzylinder | Wert | [6 empty] | Kostenermittlung |  |  |  |  | Kostenermittlung;;;;; | V 2.0 | 2022 |  | gültig |  |  |  |  | 2866
beschlossen | 07.09.2023; 157 |  |  | Planung | AsiP_DoorEquipmentSpecific | Schließanlage | Mechatronik-Halbzylinder | Wert | [6 empty] | Kostenermittlung |  |  |  |  | Kostenermittlung;;;;; | V 2.0 | 2022 |  | gültig |  |  |  |  | 2867
beschlossen | 07.09.2023; 157 |  |  | Planung | AsiP_DoorEquipmentSpecific | Schließanlage | Sonstige Schließzylinder | Wert | [6 empty] | Kostenermittlung |  |  |  |  | Kostenermittlung;;;;; | V 2.0 | 2022 |  | gültig |  |  |  |  | 2868
beschlossen | 07.09.2023; 157 |  |  | Planung | AsiP_DoorEquipmentSpecific | Schließanlage | OTHER | Wert | [6 empty] | Kostenermittlung |  |  |  |  | Kostenermittlung;;;;; | V 2.0 | 2022 |  | gültig |  |  |  |  | 2869
beschlossen | 07.09.2023; 157 |  |  | Planung | AsiP_DoorEquipmentSpecific | Schließanlage | NOTKNOWN | Wert | [6 empty] | Kostenermittlung |  |  |  |  | Kostenermittlung;;;;; | V 2.0 | 2022 |  | gültig |  |  |  |  | 2870
beschlossen | 07.09.2023; 157 |  |  | Planung | AsiP_DoorEquipmentSpecific | Leitprodukt Schließanlage |  | Eigenschaft | *.LockingSystemManufacturerUnit | Text | Herstellername/Produktname | *. | Kostenermittlungsgrundlagen | AR - Architektur | Kostenermittlung |  |  |  |  | Kostenermittlung;;;;; | V 2.0 | 2022 |  | gültig | Asi_LockingSystemManufacturerUnit |  |  |  | 2871
beschlossen | 07.09.2023; 157 |  |  | Planung | AsiP_DoorEquipmentSpecific | Elektrische Zutrittskontrolle |  | Eigenschaft | *.TypeOfAccessControl | Text (Optionen-Set) | Angabe der Türausstattung bezüglich Elektrische Zutrittskontrolle. | *. | Kostenermittlungsgrundlagen | AR - Architektur | Kostenermittlung |  |  |  |  | Kostenermittlung;;;;; | V 2.0 | 2022 |  | gültig | AsiE_TypeOfAccessControl |  |  |  | 2872
beschlossen | 07.09.2023; 157 |  |  | Planung | AsiP_DoorEquipmentSpecific | Elektrische Zutrittskontrolle | UNSET | Wert | [6 empty] | Kostenermittlung |  |  |  |  | Kostenermittlung;;;;; | V 2.0 | 2022 |  | gültig |  |  |  |  | 2873
beschlossen | 07.09.2023; 157 |  |  | Planung | AsiP_DoorEquipmentSpecific | Elektrische Zutrittskontrolle | NOREQUIREMENT | Wert | [6 empty] | Kostenermittlung |  |  |  |  | Kostenermittlung;;;;; | V 2.0 | 2022 |  | gültig |  |  |  |  | 2874
beschlossen | 07.09.2023; 157 |  |  | Planung | AsiP_DoorEquipmentSpecific | Elektrische Zutrittskontrolle | Onlinetür mit Zutrittsleser | Wert | [6 empty] | Kostenermittlung |  |  |  |  | Kostenermittlung;;;;; | V 2.0 | 2022 |  | gültig |  |  |  |  | 2875
beschlossen | 07.09.2023; 157 |  |  | Planung | AsiP_DoorEquipmentSpecific | Elektrische Zutrittskontrolle | Onlinetür mit Zu- und Austrittsleser | Wert | [6 empty] | Kostenermittlung |  |  |  |  | Kostenermittlung;;;;; | V 2.0 | 2022 |  | gültig |  |  |  |  | 2876
beschlossen | 07.09.2023; 157 |  |  | Planung | AsiP_DoorEquipmentSpecific | Elektrische Zutrittskontrolle | Offlinebeschlag | Wert | [6 empty] | Kostenermittlung |  |  |  |  | Kostenermittlung;;;;; | V 2.0 | 2022 |  | gültig |  |  |  |  | 2877
beschlossen | 07.09.2023; 157 |  |  | Planung | AsiP_DoorEquipmentSpecific | Elektrische Zutrittskontrolle | OTHER | Wert | [6 empty] | Kostenermittlung |  |  |  |  | Kostenermittlung;;;;; | V 2.0 | 2022 |  | gültig |  |  |  |  | 2878
beschlossen | 07.09.2023; 157 |  |  | Planung | AsiP_DoorEquipmentSpecific | Elektrische Zutrittskontrolle | NOTKNOWN | Wert | [6 empty] | Kostenermittlung |  |  |  |  | Kostenermittlung;;;;; | V 2.0 | 2022 |  | gültig |  |  |  |  | 2879
beschlossen | 07.09.2023; 157 |  |  | Planung | AsiP_DoorEquipmentSpecific | Leitprodukt Zutrittskontrolle |  | Eigenschaft | *.AccessControlManufacturerUnit | Text | Herstellername/Produktname | *. | Kostenermittlungsgrundlagen | AR - Architektur | Kostenermittlung |  |  |  |  | Kostenermittlung;;;;; | V 2.0 | 2022 |  | gültig | Asi_AccessControlManufacturerUnit |  |  |  | 2880
beschlossen | 07.09.2023; 157 |  |  | Planung | AsiP_DoorEquipmentSpecific | Anzahl Magnetkontakte je Flügel |  | Eigenschaft | *.MagneticContact | Anzahl | Angabe der Türausstattung bezüglich Magnetkontakt (Reed-Kontakt). | *. | Kostenermittlungsgrundlagen | AR - Architektur | Kostenermittlung |  |  |  |  | Kostenermittlung;;;;; | V 2.0 | 2022 |  | gültig | Asi_MagneticContact |  |  |  | 2881
beschlossen | 07.09.2023; 157 |  |  | Planung | AsiP_DoorEquipmentSpecific | Riegelschaltkontakt |  | Eigenschaft | *.LockSwitchContact | Wahr/Falsch | Angabe ob die Tür mit einem Riegelschaltkontakt ausgestattet ist. | *. | Kostenermittlungsgrundlagen | AR - Architektur | Kostenermittlung |  |  |  |  | Kostenermittlung;;;;; | V 2.0 | 2022 |  | gültig | Asi_LockSwitchContact |  |  |  | 2882
beschlossen | 07.09.2023; 157 |  |  | Planung | AsiP_DoorEquipmentSpecific | Türfeststeller |  | Eigenschaft | *.TypeOfDoorHolder | Text (Optionen-Set) | Angabe der Türausstattung bezüglich Türfeststeller. | *. | Kostenermittlungsgrundlagen | AR - Architektur | Kostenermittlung |  |  |  |  | Kostenermittlung;;;;; | V 2.0 | 2022 |  | gültig | AsiE_TypeOfDoorHolder |  |  |  | 2883
beschlossen | 07.09.2023; 157 |  |  | Planung | AsiP_DoorEquipmentSpecific | Türfeststeller | UNSET | Wert | [6 empty] | Kostenermittlung |  |  |  |  | Kostenermittlung;;;;; | V 2.0 | 2022 |  | gültig |  |  |  |  | 2884
beschlossen | 07.09.2023; 157 |  |  | Planung | AsiP_DoorEquipmentSpecific | Türfeststeller | NOREQUIREMENT | Wert | [6 empty] | Kostenermittlung |  |  |  |  | Kostenermittlung;;;;; | V 2.0 | 2022 |  | gültig |  |  |  |  | 2885
beschlossen | 07.09.2023; 157 |  |  | Planung | AsiP_DoorEquipmentSpecific | Türfeststeller | Haltemagnet für Gangflügel | Wert | [6 empty] | Kostenermittlung |  |  |  |  | Kostenermittlung;;;;; | V 2.0 | 2022 |  | gültig |  |  |  |  | 2886
beschlossen | 07.09.2023; 157 |  |  | Planung | AsiP_DoorEquipmentSpecific | Türfeststeller | Haltemagnet für Gang- und Standflügel | Wert | [6 empty] | Kostenermittlung |  |  |  |  | Kostenermittlung;;;;; | V 2.0 | 2022 |  | gültig |  |  |  |  | 2887
beschlossen | 07.09.2023; 157 |  |  | Planung | AsiP_DoorEquipmentSpecific | Türfeststeller | Rastfeststeller im Türschließer | Wert | [6 empty] | Kostenermittlung |  |  |  |  | Kostenermittlung;;;;; | V 2.0 | 2022 |  | gültig |  |  |  |  | 2888
beschlossen | 07.09.2023; 157 |  |  | Planung | AsiP_DoorEquipmentSpecific | Türfeststeller | Hakentürfeststeller | Wert | [6 empty] | Kostenermittlung |  |  |  |  | Kostenermittlung;;;;; | V 2.0 | 2022 |  | gültig |  |  |  |  | 2889
beschlossen | 07.09.2023; 157 |  |  | Planung | AsiP_DoorEquipmentSpecific | Türfeststeller | Pendeltürfeststeller | Wert | [6 empty] | Kostenermittlung |  |  |  |  | Kostenermittlung;;;;; | V 2.0 | 2022 |  | gültig |  |  |  |  | 2890
beschlossen | 07.09.2023; 157 |  |  | Planung | AsiP_DoorEquipmentSpecific | Türfeststeller | OTHER | Wert | [6 empty] | Kostenermittlung |  |  |  |  | Kostenermittlung;;;;; | V 2.0 | 2022 |  | gültig |  |  |  |  | 2891
beschlossen | 07.09.2023; 157 |  |  | Planung | AsiP_DoorEquipmentSpecific | Türfeststeller | NOTKNOWN | Wert | [6 empty] | Kostenermittlung |  |  |  |  | Kostenermittlung;;;;; | V 2.0 | 2022 |  | gültig |  |  |  |  | 2892
beschlossen | 07.09.2023; 157 |  |  | Planung | AsiP_DoorEquipmentSpecific | Türstopper |  | Eigenschaft | *.TypeOfOpeningRestrictor | Text (Optionen-Set) | Angabe der Türausstattung bezüglich Türstopper. | *. | Kostenermittlungsgrundlagen | AR - Architektur | Kostenermittlung |  |  |  |  | Kostenermittlung;;;;; | V 2.0 | 2022 |  | gültig | AsiE_TypeOfOpeningRestrictor |  |  |  | 2893
beschlossen | 07.09.2023; 157 |  |  | Planung | AsiP_DoorEquipmentSpecific | Türstopper | UNSET | Wert | [6 empty] | Kostenermittlung |  |  |  |  | Kostenermittlung;;;;; | V 2.0 | 2022 |  | gültig |  |  |  |  | 2894
beschlossen | 07.09.2023; 157 |  |  | Planung | AsiP_DoorEquipmentSpecific | Türstopper | NOREQUIREMENT | Wert | [6 empty] | Kostenermittlung |  |  |  |  | Kostenermittlung;;;;; | V 2.0 | 2022 |  | gültig |  |  |  |  | 2895
beschlossen | 07.09.2023; 157 |  |  | Planung | AsiP_DoorEquipmentSpecific | Türstopper | Bodenmontage | Wert | [6 empty] | Kostenermittlung |  |  |  |  | Kostenermittlung;;;;; | V 2.0 | 2022 |  | gültig |  |  |  |  | 2896
beschlossen | 07.09.2023; 157 |  |  | Planung | AsiP_DoorEquipmentSpecific | Türstopper | Wandmontage | Wert | [6 empty] | Kostenermittlung |  |  |  |  | Kostenermittlung;;;;; | V 2.0 | 2022 |  | gültig |  |  |  |  | 2897
beschlossen | 07.09.2023; 157 |  |  | Planung | AsiP_DoorEquipmentSpecific | Türstopper | Öffnungsbegrenzer 90Grad | Wert | [6 empty] | Kostenermittlung |  |  |  |  | Kostenermittlung;;;;; | V 2.0 | 2022 |  | gültig |  |  |  |  | 2898
beschlossen | 07.09.2023; 157 |  |  | Planung | AsiP_DoorEquipmentSpecific | Türstopper | Öffnungsbegrenzer 170Grad | Wert | [6 empty] | Kostenermittlung |  |  |  |  | Kostenermittlung;;;;; | V 2.0 | 2022 |  | gültig |  |  |  |  | 2899
beschlossen | 07.09.2023; 157 |  |  | Planung | AsiP_DoorEquipmentSpecific | Türstopper | OTHER | Wert | [6 empty] | Kostenermittlung |  |  |  |  | Kostenermittlung;;;;; | V 2.0 | 2022 |  | gültig |  |  |  |  | 2900
beschlossen | 07.09.2023; 157 |  |  | Planung | AsiP_DoorEquipmentSpecific | Türstopper | NOTKNOWN | Wert | [6 empty] | Kostenermittlung |  |  |  |  | Kostenermittlung;;;;; | V 2.0 | 2022 |  | gültig |  |  |  |  | 2901
beschlossen | 07.09.2023; 157 |  |  | Planung | AsiP_DoorEquipmentSpecific | Türöffner |  | Eigenschaft | *.TypeOfOpener | Text (Optionen-Set) | Angabe der Türausstattung bezüglich Türöffner. | *. | Kostenermittlungsgrundlagen | AR - Architektur | Kostenermittlung |  |  |  |  | Kostenermittlung;;;;; | V 2.0 | 2022 |  | gültig | AsiE_TypeOfOpener |  |  |  | 2902
beschlossen | 07.09.2023; 157 |  |  | Planung | AsiP_DoorEquipmentSpecific | Türöffner | UNSET | Wert | [6 empty] | Kostenermittlung |  |  |  |  | Kostenermittlung;;;;; | V 2.0 | 2022 |  | gültig |  |  |  |  | 2903
beschlossen | 07.09.2023; 157 |  |  | Planung | AsiP_DoorEquipmentSpecific | Türöffner | NOREQUIREMENT | Wert | [6 empty] | Kostenermittlung |  |  |  |  | Kostenermittlung;;;;; | V 2.0 | 2022 |  | gültig |  |  |  |  | 2904
beschlossen | 07.09.2023; 157 |  |  | Planung | AsiP_DoorEquipmentSpecific | Türöffner | Elektrischer Türöffner | Wert | [6 empty] | Kostenermittlung |  |  |  |  | Kostenermittlung;;;;; | V 2.0 | 2022 |  | gültig |  |  |  |  | 2905
beschlossen | 07.09.2023; 157 |  |  | Planung | AsiP_DoorEquipmentSpecific | Türöffner | Mechanischer Türöffner | Wert | [6 empty] | Kostenermittlung |  |  |  |  | Kostenermittlung;;;;; | V 2.0 | 2022 |  | gültig |  |  |  |  | 2906
beschlossen | 07.09.2023; 157 |  |  | Planung | AsiP_DoorEquipmentSpecific | Türöffner | OTHER | Wert | [6 empty] | Kostenermittlung |  |  |  |  | Kostenermittlung;;;;; | V 2.0 | 2022 |  | gültig |  |  |  |  | 2907
beschlossen | 07.09.2023; 157 |  |  | Planung | AsiP_DoorEquipmentSpecific | Türöffner | NOTKNOWN | Wert | [6 empty] | Kostenermittlung |  |  |  |  | Kostenermittlung;;;;; | V 2.0 | 2022 |  | gültig |  |  |  |  | 2908
beschlossen | 07.09.2023; 157 |  |  | Planung | AsiP_DoorEquipmentSpecific | Bedienelemente bandseitig |  | Eigenschaft | *.OperatingElementHingeSide | Text (Optionen-Set) | Angabe der Türausstattung bezüglich Bedienelemente bandseitig. | *. | Kostenermittlungsgrundlagen | AR - Architektur | Kostenermittlung |  |  |  |  | Kostenermittlung;;;;; | V 2.0 | 2022 |  | gültig | AsiE_OperatingElementHingeSide |  |  |  | 2909
beschlossen | 07.09.2023; 157 |  |  | Planung | AsiP_DoorEquipmentSpecific | Bedienelemente bandseitig | UNSET | Wert | [6 empty] | Kostenermittlung |  |  |  |  | Kostenermittlung;;;;; | V 2.0 | 2022 |  | gültig |  |  |  |  | 2910
beschlossen | 07.09.2023; 157 |  |  | Planung | AsiP_DoorEquipmentSpecific | Bedienelemente bandseitig | NOREQUIREMENT | Wert | [6 empty] | Kostenermittlung |  |  |  |  | Kostenermittlung;;;;; | V 2.0 | 2022 |  | gültig |  |  |  |  | 2911
beschlossen | 07.09.2023; 157 |  |  | Planung | AsiP_DoorEquipmentSpecific | Bedienelemente bandseitig | Drücker | Wert | [6 empty] | Kostenermittlung |  |  |  |  | Kostenermittlung;;;;; | V 2.0 | 2022 |  | gültig |  |  |  |  | 2912
beschlossen | 07.09.2023; 157 |  |  | Planung | AsiP_DoorEquipmentSpecific | Bedienelemente bandseitig | Knauf/Knopf | Wert | [6 empty] | Kostenermittlung |  |  |  |  | Kostenermittlung;;;;; | V 2.0 | 2022 |  | gültig |  |  |  |  | 2913
beschlossen | 07.09.2023; 157 |  |  | Planung | AsiP_DoorEquipmentSpecific | Bedienelemente bandseitig | Griffstange am Gangflügel | Wert | [6 empty] | Kostenermittlung |  |  |  |  | Kostenermittlung;;;;; | V 2.0 | 2022 |  | gültig |  |  |  |  | 2914
beschlossen | 07.09.2023; 157 |  |  | Planung | AsiP_DoorEquipmentSpecific | Bedienelemente bandseitig | Griffstange am Gang- und Standflügel | Wert | [6 empty] | Kostenermittlung |  |  |  |  | Kostenermittlung;;;;; | V 2.0 | 2022 |  | gültig |  |  |  |  | 2915
beschlossen | 07.09.2023; 157 |  |  | Planung | AsiP_DoorEquipmentSpecific | Bedienelemente bandseitig | Muschelgriff | Wert | [6 empty] | Kostenermittlung |  |  |  |  | Kostenermittlung;;;;; | V 2.0 | 2022 |  | gültig |  |  |  |  | 2916
beschlossen | 07.09.2023; 157 |  |  | Planung | AsiP_DoorEquipmentSpecific | Bedienelemente bandseitig | Taster | Wert | [6 empty] | Kostenermittlung |  |  |  |  | Kostenermittlung;;;;; | V 2.0 | 2022 |  | gültig |  |  |  |  | 2917
beschlossen | 07.09.2023; 157 |  |  | Planung | AsiP_DoorEquipmentSpecific | Bedienelemente bandseitig | Taster berührungslos | Wert | [6 empty] | Kostenermittlung |  |  |  |  | Kostenermittlung;;;;; | V 2.0 | 2022 |  | gültig |  |  |  |  | 2918
beschlossen | 07.09.2023; 157 |  |  | Planung | AsiP_DoorEquipmentSpecific | Bedienelemente bandseitig | Fußtaster | Wert | [6 empty] | Kostenermittlung |  |  |  |  | Kostenermittlung;;;;; | V 2.0 | 2022 |  | gültig |  |  |  |  | 2919
beschlossen | 07.09.2023; 157 |  |  | Planung | AsiP_DoorEquipmentSpecific | Bedienelemente bandseitig | Notschalter | Wert | [6 empty] | Kostenermittlung |  |  |  |  | Kostenermittlung;;;;; | V 2.0 | 2022 |  | gültig |  |  |  |  | 2920
beschlossen | 07.09.2023; 157 |  |  | Planung | AsiP_DoorEquipmentSpecific | Bedienelemente bandseitig | Radarbewegungsmelder | Wert | [6 empty] | Kostenermittlung |  |  |  |  | Kostenermittlung;;;;; | V 2.0 | 2022 |  | gültig |  |  |  |  | 2921
beschlossen | 07.09.2023; 157 |  |  | Planung | AsiP_DoorEquipmentSpecific | Bedienelemente bandseitig | Schlüsseltaster | Wert | [6 empty] | Kostenermittlung |  |  |  |  | Kostenermittlung;;;;; | V 2.0 | 2022 |  | gültig |  |  |  |  | 2922
beschlossen | 07.09.2023; 157 |  |  | Planung | AsiP_DoorEquipmentSpecific | Bedienelemente bandseitig | (Video)Gegensprechanlage | Wert | [6 empty] | Kostenermittlung |  |  |  |  | Kostenermittlung;;;;; | V 2.0 | 2022 |  | gültig |  |  |  |  | 2923
beschlossen | 07.09.2023; 157 |  |  | Planung | AsiP_DoorEquipmentSpecific | Bedienelemente bandseitig | Rauchmeldezentrale | Wert | [6 empty] | Kostenermittlung |  |  |  |  | Kostenermittlung;;;;; | V 2.0 | 2022 |  | gültig |  |  |  |  | 2924
beschlossen | 07.09.2023; 157 |  |  | Planung | AsiP_DoorEquipmentSpecific | Bedienelemente bandseitig | Fluchtwegterminal ÖNORM EN13637 | Wert | [6 empty] | Kostenermittlung |  |  |  |  | Kostenermittlung;;;;; | V 2.0 | 2022 |  | gültig |  |  |  |  | 2925
beschlossen | 07.09.2023; 157 |  |  | Planung | AsiP_DoorEquipmentSpecific | Bedienelemente bandseitig | EXIT-Controller | Wert | [6 empty] | Kostenermittlung |  |  |  |  | Kostenermittlung;;;;; | V 2.0 | 2022 |  | gültig |  |  |  |  | 2926
beschlossen | 07.09.2023; 157 |  |  | Planung | AsiP_DoorEquipmentSpecific | Bedienelemente bandseitig | OTHER | Wert | [6 empty] | Kostenermittlung |  |  |  |  | Kostenermittlung;;;;; | V 2.0 | 2022 |  | gültig |  |  |  |  | 2927
beschlossen | 07.09.2023; 157 |  |  | Planung | AsiP_DoorEquipmentSpecific | Bedienelemente bandseitig | NOTKNOWN | Wert | [6 empty] | Kostenermittlung |  |  |  |  | Kostenermittlung;;;;; | V 2.0 | 2022 |  | gültig |  |  |  |  | 2928
beschlossen | 07.09.2023; 157 |  |  | Planung | AsiP_DoorEquipmentSpecific | Bedienelemente bandgegenseitig |  | Eigenschaft | *.OperatingElementPushSide | Text (Optionen-Set) | Angabe der Türausstattung bezüglich Bedienelemente bandgegenseitig. | *. | Kostenermittlungsgrundlagen | AR - Architektur | Kostenermittlung |  |  |  |  | Kostenermittlung;;;;; | V 2.0 | 2022 |  | gültig | AsiE_OperatingElementPushSide |  |  |  | 2929
beschlossen | 07.09.2023; 157 |  |  | Planung | AsiP_DoorEquipmentSpecific | Bedienelemente bandgegenseitig | UNSET | Wert | [6 empty] | Kostenermittlung |  |  |  |  | Kostenermittlung;;;;; | V 2.0 | 2022 |  | gültig |  |  |  |  | 2930
beschlossen | 07.09.2023; 157 |  |  | Planung | AsiP_DoorEquipmentSpecific | Bedienelemente bandgegenseitig | NOREQUIREMENT | Wert | [6 empty] | Kostenermittlung |  |  |  |  | Kostenermittlung;;;;; | V 2.0 | 2022 |  | gültig |  |  |  |  | 2931
beschlossen | 07.09.2023; 157 |  |  | Planung | AsiP_DoorEquipmentSpecific | Bedienelemente bandgegenseitig | DR | Wert |  |  | Drücker |  |  |  | Kostenermittlung |  |  |  |  | Kostenermittlung;;;;; | V 2.0 | 2022 |  | gültig |  |  |  |  | 2932
beschlossen | 07.09.2023; 157 |  |  | Planung | AsiP_DoorEquipmentSpecific | Bedienelemente bandgegenseitig | KN | Wert |  |  | Knauf/Knopf |  |  |  | Kostenermittlung |  |  |  |  | Kostenermittlung;;;;; | V 2.0 | 2022 |  | gültig |  |  |  |  | 2933
beschlossen | 07.09.2023; 157 |  |  | Planung | AsiP_DoorEquipmentSpecific | Bedienelemente bandgegenseitig | GST1 | Wert |  |  | Griffstange am Gangflügel |  |  |  | Kostenermittlung |  |  |  |  | Kostenermittlung;;;;; | V 2.0 | 2022 |  | gültig |  |  |  |  | 2934
beschlossen | 07.09.2023; 157 |  |  | Planung | AsiP_DoorEquipmentSpecific | Bedienelemente bandgegenseitig | GST2 | Wert |  |  | Griffstange am Gang- und Standflügel |  |  |  | Kostenermittlung |  |  |  |  | Kostenermittlung;;;;; | V 2.0 | 2022 |  | gültig |  |  |  |  | 2935
beschlossen | 07.09.2023; 157 |  |  | Planung | AsiP_DoorEquipmentSpecific | Bedienelemente bandgegenseitig | MG | Wert |  |  | Muschelgriff |  |  |  | Kostenermittlung |  |  |  |  | Kostenermittlung;;;;; | V 2.0 | 2022 |  | gültig |  |  |  |  | 2936
beschlossen | 07.09.2023; 157 |  |  | Planung | AsiP_DoorEquipmentSpecific | Bedienelemente bandgegenseitig | TAST | Wert |  |  | Taster |  |  |  | Kostenermittlung |  |  |  |  | Kostenermittlung;;;;; | V 2.0 | 2022 |  | gültig |  |  |  |  | 2937
beschlossen | 07.09.2023; 157 |  |  | Planung | AsiP_DoorEquipmentSpecific | Bedienelemente bandgegenseitig | TAST-BL | Wert |  |  | Taster berührungslos |  |  |  | Kostenermittlung |  |  |  |  | Kostenermittlung;;;;; | V 2.0 | 2022 |  | gültig |  |  |  |  | 2938
beschlossen | 07.09.2023; 157 |  |  | Planung | AsiP_DoorEquipmentSpecific | Bedienelemente bandgegenseitig | TAST-FU | Wert |  |  | Fußtaster |  |  |  | Kostenermittlung |  |  |  |  | Kostenermittlung;;;;; | V 2.0 | 2022 |  | gültig |  |  |  |  | 2939
beschlossen | 07.09.2023; 157 |  |  | Planung | AsiP_DoorEquipmentSpecific | Bedienelemente bandgegenseitig | NOT | Wert |  |  | Nottaster |  |  |  | Kostenermittlung |  |  |  |  | Kostenermittlung;;;;; | V 2.0 | 2022 |  | gültig |  |  |  |  | 2940
beschlossen | 07.09.2023; 157 |  |  | Planung | AsiP_DoorEquipmentSpecific | Bedienelemente bandgegenseitig | RADAR | Wert |  |  | Radarbewegungsmelder |  |  |  | Kostenermittlung |  |  |  |  | Kostenermittlung;;;;; | V 2.0 | 2022 |  | gültig |  |  |  |  | 2941
beschlossen | 07.09.2023; 157 |  |  | Planung | AsiP_DoorEquipmentSpecific | Bedienelemente bandgegenseitig | SCHLT | Wert |  |  | Schlüsseltaster |  |  |  | Kostenermittlung |  |  |  |  | Kostenermittlung;;;;; | V 2.0 | 2022 |  | gültig |  |  |  |  | 2942
beschlossen | 07.09.2023; 157 |  |  | Planung | AsiP_DoorEquipmentSpecific | Bedienelemente bandgegenseitig | GSA | Wert |  |  | (Video)Gegensprechanlage |  |  |  | Kostenermittlung |  |  |  |  | Kostenermittlung;;;;; | V 2.0 | 2022 |  | gültig |  |  |  |  | 2943
beschlossen | 07.09.2023; 157 |  |  | Planung | AsiP_DoorEquipmentSpecific | Bedienelemente bandgegenseitig | RMZ | Wert |  |  | Rauchmeldezentrale |  |  |  | Kostenermittlung |  |  |  |  | Kostenermittlung;;;;; | V 2.0 | 2022 |  | gültig |  |  |  |  | 2944
beschlossen | 07.09.2023; 157 |  |  | Planung | AsiP_DoorEquipmentSpecific | Bedienelemente bandgegenseitig | FWS | Wert |  |  | Fluchtwegterminal ÖNORM EN13637 |  |  |  | Kostenermittlung |  |  |  |  | Kostenermittlung;;;;; | V 2.0 | 2022 |  | gültig |  |  |  |  | 2945
beschlossen | 07.09.2023; 157 |  |  | Planung | AsiP_DoorEquipmentSpecific | Bedienelemente bandgegenseitig | EXIT | Wert |  |  | EXIT-Controller |  |  |  | Kostenermittlung |  |  |  |  | Kostenermittlung;;;;; | V 2.0 | 2022 |  | gültig |  |  |  |  | 2946
beschlossen | 07.09.2023; 157 |  |  | Planung | AsiP_DoorEquipmentSpecific | Bedienelemente bandgegenseitig | OTHER | Wert | [6 empty] | Kostenermittlung |  |  |  |  | Kostenermittlung;;;;; | V 2.0 | 2022 |  | gültig |  |  |  |  | 2947
beschlossen | 07.09.2023; 157 |  |  | Planung | AsiP_DoorEquipmentSpecific | Bedienelemente bandgegenseitig | NOTKNOWN | Wert | [6 empty] | Kostenermittlung |  |  |  |  | Kostenermittlung;;;;; | V 2.0 | 2022 |  | gültig |  |  |  |  | 2948
beschlossen | 07.09.2023; 157 |  |  | Planung | AsiP_DoorEquipmentSpecific | weitere Bedienelemete |  | Eigenschaft | *.OperatingElementAdditional | Text (Optionen-Set) | Angabe der Türausstattung bezüglich weitere Bedienelemete. | *. | Kostenermittlungsgrundlagen | AR - Architektur | Kostenermittlung |  |  |  |  | Kostenermittlung;;;;; | V 2.0 | 2022 |  | gültig | AsiE_OperatingElementAdditional |  |  |  | 2949
beschlossen | 07.09.2023; 157 |  |  | Planung | AsiP_DoorEquipmentSpecific | weitere Bedienelemete | UNSET | Wert | [6 empty] | Kostenermittlung |  |  |  |  | Kostenermittlung;;;;; | V 2.0 | 2022 |  | gültig |  |  |  |  | 2950
beschlossen | 07.09.2023; 157 |  |  | Planung | AsiP_DoorEquipmentSpecific | weitere Bedienelemete | NOREQUIREMENT | Wert | [6 empty] | Kostenermittlung |  |  |  |  | Kostenermittlung;;;;; | V 2.0 | 2022 |  | gültig |  |  |  |  | 2951
beschlossen | 07.09.2023; 157 |  |  | Planung | AsiP_DoorEquipmentSpecific | weitere Bedienelemete | Drücker | Wert | [6 empty] | Kostenermittlung |  |  |  |  | Kostenermittlung;;;;; | V 2.0 | 2022 |  | gültig |  |  |  |  | 2952
beschlossen | 07.09.2023; 157 |  |  | Planung | AsiP_DoorEquipmentSpecific | weitere Bedienelemete | Knauf/Knopf | Wert | [6 empty] | Kostenermittlung |  |  |  |  | Kostenermittlung;;;;; | V 2.0 | 2022 |  | gültig |  |  |  |  | 2953
beschlossen | 07.09.2023; 157 |  |  | Planung | AsiP_DoorEquipmentSpecific | weitere Bedienelemete | Griffstange am Gangflügel | Wert | [6 empty] | Kostenermittlung |  |  |  |  | Kostenermittlung;;;;; | V 2.0 | 2022 |  | gültig |  |  |  |  | 2954
beschlossen | 07.09.2023; 157 |  |  | Planung | AsiP_DoorEquipmentSpecific | weitere Bedienelemete | Griffstange am Gang- und Standflügel | Wert | [6 empty] | Kostenermittlung |  |  |  |  | Kostenermittlung;;;;; | V 2.0 | 2022 |  | gültig |  |  |  |  | 2955
beschlossen | 07.09.2023; 157 |  |  | Planung | AsiP_DoorEquipmentSpecific | weitere Bedienelemete | Muschelgriff | Wert | [6 empty] | Kostenermittlung |  |  |  |  | Kostenermittlung;;;;; | V 2.0 | 2022 |  | gültig |  |  |  |  | 2956
beschlossen | 07.09.2023; 157 |  |  | Planung | AsiP_DoorEquipmentSpecific | weitere Bedienelemete | Taster | Wert | [6 empty] | Kostenermittlung |  |  |  |  | Kostenermittlung;;;;; | V 2.0 | 2022 |  | gültig |  |  |  |  | 2957
beschlossen | 07.09.2023; 157 |  |  | Planung | AsiP_DoorEquipmentSpecific | weitere Bedienelemete | Taster berührungslos | Wert | [6 empty] | Kostenermittlung |  |  |  |  | Kostenermittlung;;;;; | V 2.0 | 2022 |  | gültig |  |  |  |  | 2958
beschlossen | 07.09.2023; 157 |  |  | Planung | AsiP_DoorEquipmentSpecific | weitere Bedienelemete | Fußtaster | Wert | [6 empty] | Kostenermittlung |  |  |  |  | Kostenermittlung;;;;; | V 2.0 | 2022 |  | gültig |  |  |  |  | 2959
beschlossen | 07.09.2023; 157 |  |  | Planung | AsiP_DoorEquipmentSpecific | weitere Bedienelemete | Nottaster | Wert | [6 empty] | Kostenermittlung |  |  |  |  | Kostenermittlung;;;;; | V 2.0 | 2022 |  | gültig |  |  |  |  | 2960
beschlossen | 07.09.2023; 157 |  |  | Planung | AsiP_DoorEquipmentSpecific | weitere Bedienelemete | Radarbewegungsmelder | Wert | [6 empty] | Kostenermittlung |  |  |  |  | Kostenermittlung;;;;; | V 2.0 | 2022 |  | gültig |  |  |  |  | 2961
beschlossen | 07.09.2023; 157 |  |  | Planung | AsiP_DoorEquipmentSpecific | weitere Bedienelemete | Schlüsseltaster | Wert | [6 empty] | Kostenermittlung |  |  |  |  | Kostenermittlung;;;;; | V 2.0 | 2022 |  | gültig |  |  |  |  | 2962
beschlossen | 07.09.2023; 157 |  |  | Planung | AsiP_DoorEquipmentSpecific | weitere Bedienelemete | (Video)Gegensprechanlage | Wert | [6 empty] | Kostenermittlung |  |  |  |  | Kostenermittlung;;;;; | V 2.0 | 2022 |  | gültig |  |  |  |  | 2963
beschlossen | 07.09.2023; 157 |  |  | Planung | AsiP_DoorEquipmentSpecific | weitere Bedienelemete | Rauchmeldezentrale | Wert | [6 empty] | Kostenermittlung |  |  |  |  | Kostenermittlung;;;;; | V 2.0 | 2022 |  | gültig |  |  |  |  | 2964
beschlossen | 07.09.2023; 157 |  |  | Planung | AsiP_DoorEquipmentSpecific | weitere Bedienelemete | Fluchtwegterminal ÖNORM EN13637 | Wert | [6 empty] | Kostenermittlung |  |  |  |  | Kostenermittlung;;;;; | V 2.0 | 2022 |  | gültig |  |  |  |  | 2965
beschlossen | 07.09.2023; 157 |  |  | Planung | AsiP_DoorEquipmentSpecific | weitere Bedienelemete | EXIT-Controller | Wert | [6 empty] | Kostenermittlung |  |  |  |  | Kostenermittlung;;;;; | V 2.0 | 2022 |  | gültig |  |  |  |  | 2966
beschlossen | 07.09.2023; 157 |  |  | Planung | AsiP_DoorEquipmentSpecific | weitere Bedienelemete | OTHER | Wert | [6 empty] | Kostenermittlung |  |  |  |  | Kostenermittlung;;;;; | V 2.0 | 2022 |  | gültig |  |  |  |  | 2967
beschlossen | 07.09.2023; 157 |  |  | Planung | AsiP_DoorEquipmentSpecific | weitere Bedienelemete | NOTKNOWN | Wert | [6 empty] | Kostenermittlung |  |  |  |  | Kostenermittlung;;;;; | V 2.0 | 2022 |  | gültig |  |  |  |  | 2968
beschlossen | 07.09.2023; 157 |  |  | Planung | AsiP_MasonryElementSpecific |  |  | Gruppe | AsiP_MasonryElementSpecific |  |  | IfcMaterial |  |  | Planung Baustoffe | Kostenermittlung |  |  |  | Planung Baustoffe;Kostenermittlung;;;; | V 2.0 | 2022 |  | gültig | AsiP_MasonryElementSpecific | c50081de-41d1-4eb9-964a-8ec9ea279dfb |  |  | 2969
beschlossen | 07.09.2023; 157 |  |  | Planung | AsiP_MasonryElementSpecific | Art Mauerstein |  | Eigenschaft | *.TypeOfMasonryStone | Text (Optionen-Set) | Arten von Mauersteinen, 1 - Mauerziegel, 2 - Kalksandstein, 3 - Mauersteine aus Beton, 4 - Porenbetonsteine, 5- Betonwerksteine, 6 - Natursteine nach ÖNORM EN 771-1 bis 771-6 | *. | Kostenermittlungsgrundlagen | AR - Architektur | Kostenermittlung |  |  |  |  | Kostenermittlung;;;;; | V 2.0 | 2022 |  | gültig | AsiE_TypeOfMasonryStone |  | 68ca57fe-554e-4550-819c-a909a33d9800 | - | 2970
beschlossen | 07.09.2023; 157 |  |  | Planung | AsiP_MasonryElementSpecific | Art Mauerstein | UNSET | Wert | [6 empty] | Kostenermittlung |  |  |  |  | Kostenermittlung;;;;; | V 2.0 | 2022 |  | gültig |  |  |  |  | 2971
beschlossen | 07.09.2023; 157 |  |  | Planung | AsiP_MasonryElementSpecific | Art Mauerstein | NOREQUIREMENT | Wert | [6 empty] | Kostenermittlung |  |  |  |  | Kostenermittlung;;;;; | V 2.0 | 2022 |  | gültig |  |  |  |  | 2972
beschlossen | 07.09.2023; 157 |  |  | Planung | AsiP_MasonryElementSpecific | Art Mauerstein | Mauerziegel | Wert | [6 empty] | Kostenermittlung |  |  |  |  | Kostenermittlung;;;;; | V 2.0 | 2022 |  | gültig |  |  |  |  | 2973
beschlossen | 07.09.2023; 157 |  |  | Planung | AsiP_MasonryElementSpecific | Art Mauerstein | Kalksandsteine | Wert | [6 empty] | Kostenermittlung |  |  |  |  | Kostenermittlung;;;;; | V 2.0 | 2022 |  | gültig |  |  |  |  | 2974
beschlossen | 07.09.2023; 157 |  |  | Planung | AsiP_MasonryElementSpecific | Art Mauerstein | Mauersteine aus Beton | Wert | [6 empty] | Kostenermittlung |  |  |  |  | Kostenermittlung;;;;; | V 2.0 | 2022 |  | gültig |  |  |  |  | 2975
beschlossen | 07.09.2023; 157 |  |  | Planung | AsiP_MasonryElementSpecific | Art Mauerstein | Porenbetonsteine | Wert | [6 empty] | Kostenermittlung |  |  |  |  | Kostenermittlung;;;;; | V 2.0 | 2022 |  | gültig |  |  |  |  | 2976
beschlossen | 07.09.2023; 157 |  |  | Planung | AsiP_MasonryElementSpecific | Art Mauerstein | Betonwerksteine | Wert | [6 empty] | Kostenermittlung |  |  |  |  | Kostenermittlung;;;;; | V 2.0 | 2022 |  | gültig |  |  |  |  | 2977
beschlossen | 07.09.2023; 157 |  |  | Planung | AsiP_MasonryElementSpecific | Art Mauerstein | Natursteine | Wert | [6 empty] | Kostenermittlung |  |  |  |  | Kostenermittlung;;;;; | V 2.0 | 2022 |  | gültig |  |  |  |  | 2978
beschlossen | 07.09.2023; 157 |  |  | Planung | AsiP_MasonryElementSpecific | Art Mauerstein | OTHER | Wert | [6 empty] | Kostenermittlung |  |  |  |  | Kostenermittlung;;;;; | V 2.0 | 2022 |  | gültig |  |  |  |  | 2979
beschlossen | 07.09.2023; 157 |  |  | Planung | AsiP_MasonryElementSpecific | Art Mauerstein | NOTKNOWN | Wert | [6 empty] | Kostenermittlung |  |  |  |  | Kostenermittlung;;;;; | V 2.0 | 2022 |  | gültig |  |  |  |  | 2980
beschlossen | 07.09.2023; 157 |  |  | Planung | AsiP_MasonryElementSpecific | Ausführung Mauerziegel |  | Eigenschaft | *.TypeOfMasonryUnitClay | Text (Optionen-Set) | Angabe der Ausführungsart von Mauerziegeln. | *. | Kostenermittlungsgrundlagen | AR - Architektur | Kostenermittlung |  |  |  |  | Kostenermittlung;;;;; | V 2.0 | 2022 |  | gültig | AsiE_TypeOfMasonryUnitClay |  |  |  | 2981
beschlossen | 07.09.2023; 157 |  |  | Planung | AsiP_MasonryElementSpecific | Ausführung Mauerziegel | UNSET | Wert | [6 empty] | Kostenermittlung |  |  |  |  | Kostenermittlung;;;;; | V 2.0 | 2022 |  | gültig |  |  |  |  | 2982
beschlossen | 07.09.2023; 157 |  |  | Planung | AsiP_MasonryElementSpecific | Ausführung Mauerziegel | NOREQUIREMENT | Wert | [6 empty] | Kostenermittlung |  |  |  |  | Kostenermittlung;;;;; | V 2.0 | 2022 |  | gültig |  |  |  |  | 2983
beschlossen | 07.09.2023; 157 |  |  | Planung | AsiP_MasonryElementSpecific | Ausführung Mauerziegel | Hochlochziegel | Wert | [6 empty] | Kostenermittlung |  |  |  |  | Kostenermittlung;;;;; | V 2.0 | 2022 |  | gültig |  |  |  |  | 2984
beschlossen | 07.09.2023; 157 |  |  | Planung | AsiP_MasonryElementSpecific | Ausführung Mauerziegel | Hochlochziegel-Planziegel | Wert | [6 empty] | Kostenermittlung |  |  |  |  | Kostenermittlung;;;;; | V 2.0 | 2022 |  | gültig |  |  |  |  | 2985
beschlossen | 07.09.2023; 157 |  |  | Planung | AsiP_MasonryElementSpecific | Ausführung Mauerziegel | Füllziegel | Wert | [6 empty] | Kostenermittlung |  |  |  |  | Kostenermittlung;;;;; | V 2.0 | 2022 |  | gültig |  |  |  |  | 2986
beschlossen | 07.09.2023; 157 |  |  | Planung | AsiP_MasonryElementSpecific | Ausführung Mauerziegel | Vollziegel | Wert | [6 empty] | Kostenermittlung |  |  |  |  | Kostenermittlung;;;;; | V 2.0 | 2022 |  | gültig |  |  |  |  | 2987
beschlossen | 07.09.2023; 157 |  |  | Planung | AsiP_MasonryElementSpecific | Ausführung Mauerziegel | OTHER | Wert | [6 empty] | Kostenermittlung |  |  |  |  | Kostenermittlung;;;;; | V 2.0 | 2022 |  | gültig |  |  |  |  | 2988
beschlossen | 07.09.2023; 157 |  |  | Planung | AsiP_MasonryElementSpecific | Ausführung Mauerziegel | NOTKNOWN | Wert | [6 empty] | Kostenermittlung |  |  |  |  | Kostenermittlung;;;;; | V 2.0 | 2022 |  | gültig |  |  |  |  | 2989
beschlossen | 07.09.2023; 157 |  |  | Planung | AsiP_MasonryElementSpecific | Ausführung Kalksandstein |  | Eigenschaft | *.TypeOfMasonryUnitCalciumSilicate | Text (Optionen-Set) | Angabe der Ausführungsart von Kalksandsteinen. | *. | Kostenermittlungsgrundlagen | AR - Architektur | Kostenermittlung |  |  |  |  | Kostenermittlung;;;;; | V 2.0 | 2022 |  | gültig | AsiE_TypeOfMasonryUnitCalciumSilicate |  |  |  | 2990
beschlossen | 07.09.2023; 157 |  |  | Planung | AsiP_MasonryElementSpecific | Ausführung Kalksandstein | UNSET | Wert | [6 empty] | Kostenermittlung |  |  |  |  | Kostenermittlung;;;;; | V 2.0 | 2022 |  | gültig |  |  |  |  | 2991
beschlossen | 07.09.2023; 157 |  |  | Planung | AsiP_MasonryElementSpecific | Ausführung Kalksandstein | NOREQUIREMENT | Wert | [6 empty] | Kostenermittlung |  |  |  |  | Kostenermittlung;;;;; | V 2.0 | 2022 |  | gültig |  |  |  |  | 2992
beschlossen | 07.09.2023; 157 |  |  | Planung | AsiP_MasonryElementSpecific | Ausführung Kalksandstein | KS Vollsteine | Wert | [6 empty] | Kostenermittlung |  |  |  |  | Kostenermittlung;;;;; | V 2.0 | 2022 |  | gültig |  |  |  |  | 2993
beschlossen | 07.09.2023; 157 |  |  | Planung | AsiP_MasonryElementSpecific | Ausführung Kalksandstein | KS Blocksteine | Wert | [6 empty] | Kostenermittlung |  |  |  |  | Kostenermittlung;;;;; | V 2.0 | 2022 |  | gültig |  |  |  |  | 2994
beschlossen | 07.09.2023; 157 |  |  | Planung | AsiP_MasonryElementSpecific | Ausführung Kalksandstein | KS Plansteine | Wert | [6 empty] | Kostenermittlung |  |  |  |  | Kostenermittlung;;;;; | V 2.0 | 2022 |  | gültig |  |  |  |  | 2995
beschlossen | 07.09.2023; 157 |  |  | Planung | AsiP_MasonryElementSpecific | Ausführung Kalksandstein | KS Fasensteine | Wert | [6 empty] | Kostenermittlung |  |  |  |  | Kostenermittlung;;;;; | V 2.0 | 2022 |  | gültig |  |  |  |  | 2996
beschlossen | 07.09.2023; 157 |  |  | Planung | AsiP_MasonryElementSpecific | Ausführung Kalksandstein | OTHER | Wert | [6 empty] | Kostenermittlung |  |  |  |  | Kostenermittlung;;;;; | V 2.0 | 2022 |  | gültig |  |  |  |  | 2997
beschlossen | 07.09.2023; 157 |  |  | Planung | AsiP_MasonryElementSpecific | Ausführung Kalksandstein | NOTKNOWN | Wert | [6 empty] | Kostenermittlung |  |  |  |  | Kostenermittlung;;;;; | V 2.0 | 2022 |  | gültig |  |  |  |  | 2998
beschlossen | 07.09.2023; 157 |  |  | Planung | AsiP_MasonryElementSpecific | Ausführung Mauerstein-Beton |  | Eigenschaft | *.TypeOfMasonryUnitAggregateConcrete | Text (Optionen-Set) | Angabe der Ausführungsart von Mauersteinen aus Beton | *. | Kostenermittlungsgrundlagen | AR - Architektur | Kostenermittlung |  |  |  |  | Kostenermittlung;;;;; | V 2.0 | 2022 |  | gültig | AsiE_TypeOfMasonryUnitAggregateConcrete |  |  |  | 2999
beschlossen | 07.09.2023; 157 |  |  | Planung | AsiP_MasonryElementSpecific | Ausführung Mauerstein-Beton | UNSET | Wert | [6 empty] | Kostenermittlung |  |  |  |  | Kostenermittlung;;;;; | V 2.0 | 2022 |  | gültig |  |  |  |  | 3000
beschlossen | 07.09.2023; 157 |  |  | Planung | AsiP_MasonryElementSpecific | Ausführung Mauerstein-Beton | NOREQUIREMENT | Wert | [6 empty] | Kostenermittlung |  |  |  |  | Kostenermittlung;;;;; | V 2.0 | 2022 |  | gültig |  |  |  |  | 3001
beschlossen | 07.09.2023; 157 |  |  | Planung | AsiP_MasonryElementSpecific | Ausführung Mauerstein-Beton | Hohlblocksteine | Wert | [6 empty] | Kostenermittlung |  |  |  |  | Kostenermittlung;;;;; | V 2.0 | 2022 |  | gültig |  |  |  |  | 3002
beschlossen | 07.09.2023; 157 |  |  | Planung | AsiP_MasonryElementSpecific | Ausführung Mauerstein-Beton | Hohlblocksteine Leichtbeton | Wert | [6 empty] | Kostenermittlung |  |  |  |  | Kostenermittlung;;;;; | V 2.0 | 2022 |  | gültig |  |  |  |  | 3003
beschlossen | 07.09.2023; 157 |  |  | Planung | AsiP_MasonryElementSpecific | Ausführung Mauerstein-Beton | Vollblocksteine | Wert | [6 empty] | Kostenermittlung |  |  |  |  | Kostenermittlung;;;;; | V 2.0 | 2022 |  | gültig |  |  |  |  | 3004
beschlossen | 07.09.2023; 157 |  |  | Planung | AsiP_MasonryElementSpecific | Ausführung Mauerstein-Beton | Schalungssteine | Wert | [6 empty] | Kostenermittlung |  |  |  |  | Kostenermittlung;;;;; | V 2.0 | 2022 |  | gültig |  |  |  |  | 3005
beschlossen | 07.09.2023; 157 |  |  | Planung | AsiP_MasonryElementSpecific | Ausführung Mauerstein-Beton | Holzmantelbeton | Wert | [6 empty] | Kostenermittlung |  |  |  |  | Kostenermittlung;;;;; | V 2.0 | 2022 |  | gültig |  |  |  |  | 3006
beschlossen | 07.09.2023; 157 |  |  | Planung | AsiP_MasonryElementSpecific | Ausführung Mauerstein-Beton | OTHER | Wert | [6 empty] | Kostenermittlung |  |  |  |  | Kostenermittlung;;;;; | V 2.0 | 2022 |  | gültig |  |  |  |  | 3007
beschlossen | 07.09.2023; 157 |  |  | Planung | AsiP_MasonryElementSpecific | Ausführung Mauerstein-Beton | NOTKNOWN | Wert | [6 empty] | Kostenermittlung |  |  |  |  | Kostenermittlung;;;;; | V 2.0 | 2022 |  | gültig |  |  |  |  | 3008
beschlossen | 07.09.2023; 157 |  |  | Planung | AsiP_MasonryElementSpecific | Ausführung Porenbetonstein |  | Eigenschaft | *.TypeOfMasonryUnitAeratedConcrete | Text (Optionen-Set) | Angabe der Ausführungsart von Porenbetonsteinen. | *. | Kostenermittlungsgrundlagen | AR - Architektur | Kostenermittlung |  |  |  |  | Kostenermittlung;;;;; | V 2.0 | 2022 |  | gültig | AsiE_TypeOfMasonryUnitAeratedConcrete |  |  |  | 3009
beschlossen | 07.09.2023; 157 |  |  | Planung | AsiP_MasonryElementSpecific | Ausführung Porenbetonstein | UNSET | Wert | [6 empty] | Kostenermittlung |  |  |  |  | Kostenermittlung;;;;; | V 2.0 | 2022 |  | gültig |  |  |  |  | 3010
beschlossen | 07.09.2023; 157 |  |  | Planung | AsiP_MasonryElementSpecific | Ausführung Porenbetonstein | NOREQUIREMENT | Wert | [6 empty] | Kostenermittlung |  |  |  |  | Kostenermittlung;;;;; | V 2.0 | 2022 |  | gültig |  |  |  |  | 3011
beschlossen | 07.09.2023; 157 |  |  | Planung | AsiP_MasonryElementSpecific | Ausführung Porenbetonstein | Plansteine | Wert | [6 empty] | Kostenermittlung |  |  |  |  | Kostenermittlung;;;;; | V 2.0 | 2022 |  | gültig |  |  |  |  | 3012
beschlossen | 07.09.2023; 157 |  |  | Planung | AsiP_MasonryElementSpecific | Ausführung Porenbetonstein | Verbundstein | Wert | [6 empty] | Kostenermittlung |  |  |  |  | Kostenermittlung;;;;; | V 2.0 | 2022 |  | gültig |  |  |  |  | 3013
beschlossen | 07.09.2023; 157 |  |  | Planung | AsiP_MasonryElementSpecific | Ausführung Porenbetonstein | OTHER | Wert | [6 empty] | Kostenermittlung |  |  |  |  | Kostenermittlung;;;;; | V 2.0 | 2022 |  | gültig |  |  |  |  | 3014
beschlossen | 07.09.2023; 157 |  |  | Planung | AsiP_MasonryElementSpecific | Ausführung Porenbetonstein | NOTKNOWN | Wert | [6 empty] | Kostenermittlung |  |  |  |  | Kostenermittlung;;;;; | V 2.0 | 2022 |  | gültig |  |  |  |  | 3015
beschlossen | 07.09.2023; 157 |  |  | Planung | AsiP_MasonryElementSpecific | Verwendungszweck Ziegelmauerwerk |  | Eigenschaft | *.UseClassMasonryUnitClay | Text (Optionen-Set) | Angabe, ob es sich um ein geschütztes ("P" = protected) oder ungeschütztes ("U" = unprotected) Mauerwerk handelt nach ÖNORM EN 771-1. | *. | Kostenermittlungsgrundlagen | AR - Architektur | Kostenermittlung |  |  |  |  | Kostenermittlung;;;;; | V 2.0 | 2022 |  | gültig | AsiE_UseClassMasonryUnitClay |  |  |  | 3016
beschlossen | 07.09.2023; 157 |  |  | Planung | AsiP_MasonryElementSpecific | Verwendungszweck Ziegelmauerwerk | UNSET | Wert | [6 empty] | Kostenermittlung |  |  |  |  | Kostenermittlung;;;;; | V 2.0 | 2022 |  | gültig |  |  |  |  | 3017
beschlossen | 07.09.2023; 157 |  |  | Planung | AsiP_MasonryElementSpecific | Verwendungszweck Ziegelmauerwerk | NOREQUIREMENT | Wert | [6 empty] | Kostenermittlung |  |  |  |  | Kostenermittlung;;;;; | V 2.0 | 2022 |  | gültig |  |  |  |  | 3018
beschlossen | 07.09.2023; 157 |  |  | Planung | AsiP_MasonryElementSpecific | Verwendungszweck Ziegelmauerwerk | P-Ziegel | Wert | [6 empty] | Kostenermittlung |  |  |  |  | Kostenermittlung;;;;; | V 2.0 | 2022 |  | gültig |  |  |  |  | 3019
beschlossen | 07.09.2023; 157 |  |  | Planung | AsiP_MasonryElementSpecific | Verwendungszweck Ziegelmauerwerk | U-Ziegel (Klinker) | Wert | [6 empty] | Kostenermittlung |  |  |  |  | Kostenermittlung;;;;; | V 2.0 | 2022 |  | gültig |  |  |  |  | 3020
beschlossen | 07.09.2023; 157 |  |  | Planung | AsiP_MasonryElementSpecific | Verwendungszweck Ziegelmauerwerk | OTHER | Wert | [6 empty] | Kostenermittlung |  |  |  |  | Kostenermittlung;;;;; | V 2.0 | 2022 |  | gültig |  |  |  |  | 3021
beschlossen | 07.09.2023; 157 |  |  | Planung | AsiP_MasonryElementSpecific | Verwendungszweck Ziegelmauerwerk | NOTKNOWN | Wert | [6 empty] | Kostenermittlung |  |  |  |  | Kostenermittlung;;;;; | V 2.0 | 2022 |  | gültig |  |  |  |  | 3022
beschlossen | 07.09.2023; 157 |  |  | Planung | AsiP_MasonryElementSpecific | Sichtmauerwerk |  | Eigenschaft | *.FairFacedMasonry | Wahr/Falsch | Angabe ob das Mauerwerk Sichtanforderungen hat. | *. | Kostenermittlungsgrundlagen | AR - Architektur | Kostenermittlung |  |  |  |  | Kostenermittlung;;;;; | V 2.0 | 2022 |  | gültig | Asi_FairFacedMasonry |  | 5104f2a1-26af-403b-a440-c7bf5a6b2cc2 | fbim_exposedMasonry | 3023
beschlossen | 07.09.2023; 157 |  |  | Planung | AsiP_MasonryElementSpecific | Überwachungsstufe Mauerwerk |  | Eigenschaft | *.InspectionLevelMasonryUnit | Text (Optionen-Set) | Angabe nach welcher Überwachungsstufe (IL 1, IL 2, IL 3) die Herstellung des Mauerwerks erfolgen soll nach ÖNROM B 1996-1. | *. | Kostenermittlungsgrundlagen | AR - Architektur | Kostenermittlung |  |  |  |  | Kostenermittlung;;;;; | V 2.0 | 2022 |  | gültig | AsiE_InspectionLevelMasonryUnit |  |  |  | 3024
beschlossen | 07.09.2023; 157 |  |  | Planung | AsiP_MasonryElementSpecific | Überwachungsstufe Mauerwerk | UNSET | Wert | [6 empty] | Kostenermittlung |  |  |  |  | Kostenermittlung;;;;; | V 2.0 | 2022 |  | gültig |  |  |  |  | 3025
beschlossen | 07.09.2023; 157 |  |  | Planung | AsiP_MasonryElementSpecific | Überwachungsstufe Mauerwerk | NOREQUIREMENT | Wert | [6 empty] | Kostenermittlung |  |  |  |  | Kostenermittlung;;;;; | V 2.0 | 2022 |  | gültig |  |  |  |  | 3026
beschlossen | 07.09.2023; 157 |  |  | Planung | AsiP_MasonryElementSpecific | Überwachungsstufe Mauerwerk | IL 1 | Wert | [6 empty] | Kostenermittlung |  |  |  |  | Kostenermittlung;;;;; | V 2.0 | 2022 |  | gültig |  |  |  |  | 3027
beschlossen | 07.09.2023; 157 |  |  | Planung | AsiP_MasonryElementSpecific | Überwachungsstufe Mauerwerk | IL 2 | Wert | [6 empty] | Kostenermittlung |  |  |  |  | Kostenermittlung;;;;; | V 2.0 | 2022 |  | gültig |  |  |  |  | 3028
beschlossen | 07.09.2023; 157 |  |  | Planung | AsiP_MasonryElementSpecific | Überwachungsstufe Mauerwerk | IL 3 | Wert | [6 empty] | Kostenermittlung |  |  |  |  | Kostenermittlung;;;;; | V 2.0 | 2022 |  | gültig |  |  |  |  | 3029
beschlossen | 07.09.2023; 157 |  |  | Planung | AsiP_MasonryElementSpecific | Überwachungsstufe Mauerwerk | OTHER | Wert | [6 empty] | Kostenermittlung |  |  |  |  | Kostenermittlung;;;;; | V 2.0 | 2022 |  | gültig |  |  |  |  | 3030
beschlossen | 07.09.2023; 157 |  |  | Planung | AsiP_MasonryElementSpecific | Überwachungsstufe Mauerwerk | NOTKNOWN | Wert | [6 empty] | Kostenermittlung |  |  |  |  | Kostenermittlung;;;;; | V 2.0 | 2022 |  | gültig |  |  |  |  | 3031
beschlossen | 07.09.2023; 157 |  |  | Planung | AsiP_MasonryElementSpecific | Normierte Stein-Druckfestigkeit |  | Eigenschaft | *.StandardizedCompressionStrength | positive Zahl.N/mm2 | Angabe des Werts für die Druckfestigkeit von Mauersteinen, der in die lufttrockene Druckfestigkeiteines äquivalenten Mauersteines mit einer Breite von 100mm und einer Höhe von 100mm umgerechnet wird nach ÖNORM EN 771-1; fb nach ÖNORM EN 772-1 bzw. ÖNORM EN 1996-1-1 | *. | Kostenermittlungsgrundlagen | AR - Architektur | Kostenermittlung |  |  |  |  | Kostenermittlung;;;;; | V 2.0 | 2022 |  | gültig | Asi_StandardizedCompressionStrength |  |  |  | 3032
beschlossen | 07.09.2023; 157 |  |  | Planung | AsiP_MasonryElementSpecific | Mauersteingruppe |  | Eigenschaft | *.TypeOfMasonryGroup | Text (Optionen-Set) | Angabe der Mauersteingruppe gem. ÖNORM EN 1996-1-1 | *. | Kostenermittlungsgrundlagen | AR - Architektur | Kostenermittlung |  |  |  |  | Kostenermittlung;;;;; | V 2.0 | 2022 |  | gültig | AsiE_TypeOfMasonryGroup |  |  |  | 3033
beschlossen | 07.09.2023; 157 |  |  | Planung | AsiP_MasonryElementSpecific | Mauersteingruppe | UNSET | Wert | [6 empty] | Kostenermittlung |  |  |  |  | Kostenermittlung;;;;; | V 2.0 | 2022 |  | gültig |  |  |  |  | 3034
beschlossen | 07.09.2023; 157 |  |  | Planung | AsiP_MasonryElementSpecific | Mauersteingruppe | NOREQUIREMENT | Wert | [6 empty] | Kostenermittlung |  |  |  |  | Kostenermittlung;;;;; | V 2.0 | 2022 |  | gültig |  |  |  |  | 3035
beschlossen | 07.09.2023; 157 |  |  | Planung | AsiP_MasonryElementSpecific | Mauersteingruppe | 1S | Wert | [6 empty] | Kostenermittlung |  |  |  |  | Kostenermittlung;;;;; | V 2.0 | 2022 |  | gültig |  |  |  |  | 3036
beschlossen | 07.09.2023; 157 |  |  | Planung | AsiP_MasonryElementSpecific | Mauersteingruppe | 1 | Wert | [6 empty] | Kostenermittlung |  |  |  |  | Kostenermittlung;;;;; | V 2.0 | 2022 |  | gültig |  |  |  |  | 3037
beschlossen | 07.09.2023; 157 |  |  | Planung | AsiP_MasonryElementSpecific | Mauersteingruppe | 2 | Wert | [6 empty] | Kostenermittlung |  |  |  |  | Kostenermittlung;;;;; | V 2.0 | 2022 |  | gültig |  |  |  |  | 3038
beschlossen | 07.09.2023; 157 |  |  | Planung | AsiP_MasonryElementSpecific | Mauersteingruppe | 3 | Wert | [6 empty] | Kostenermittlung |  |  |  |  | Kostenermittlung;;;;; | V 2.0 | 2022 |  | gültig |  |  |  |  | 3039
beschlossen | 07.09.2023; 157 |  |  | Planung | AsiP_MasonryElementSpecific | Mauersteingruppe | 4 | Wert | [6 empty] | Kostenermittlung |  |  |  |  | Kostenermittlung;;;;; | V 2.0 | 2022 |  | gültig |  |  |  |  | 3040
beschlossen | 07.09.2023; 157 |  |  | Planung | AsiP_MasonryElementSpecific | Mauersteingruppe | OTHER | Wert | [6 empty] | Kostenermittlung |  |  |  |  | Kostenermittlung;;;;; | V 2.0 | 2022 |  | gültig |  |  |  |  | 3041
beschlossen | 07.09.2023; 157 |  |  | Planung | AsiP_MasonryElementSpecific | Mauersteingruppe | NOTKNOWN | Wert | [6 empty] | Kostenermittlung |  |  |  |  | Kostenermittlung;;;;; | V 2.0 | 2022 |  | gültig |  |  |  |  | 3042
beschlossen | 07.09.2023; 157 |  |  | Planung | AsiP_MasonryElementSpecific | Art Mauermörtel und Kleber |  | Eigenschaft | *TypeOfMortarGlue | Text (Optionen-Set) | Angabe der Art des Mauermörtels nach ÖNORM 998-2 bzw. Mauerkleber nach bautechnischen Zulassungen. | *. | Kostenermittlungsgrundlagen | AR - Architektur | Kostenermittlung |  |  |  |  | Kostenermittlung;;;;; | V 2.0 | 2022 |  | gültig | AsiE_TypeOfMortarGlue |  |  |  | 3043
beschlossen | 07.09.2023; 157 |  |  | Planung | AsiP_MasonryElementSpecific | Art Mauermörtel und Kleber | UNSET | Wert | [6 empty] | Kostenermittlung |  |  |  |  | Kostenermittlung;;;;; | V 2.0 | 2022 |  | gültig |  |  |  |  | 3044
beschlossen | 07.09.2023; 157 |  |  | Planung | AsiP_MasonryElementSpecific | Art Mauermörtel und Kleber | NOREQUIREMENT | Wert | [6 empty] | Kostenermittlung |  |  |  |  | Kostenermittlung;;;;; | V 2.0 | 2022 |  | gültig |  |  |  |  | 3045
beschlossen | 07.09.2023; 157 |  |  | Planung | AsiP_MasonryElementSpecific | Art Mauermörtel und Kleber | Normalmauermörtel | Wert | [6 empty] | Kostenermittlung |  |  |  |  | Kostenermittlung;;;;; | V 2.0 | 2022 |  | gültig |  |  |  |  | 3046
beschlossen | 07.09.2023; 157 |  |  | Planung | AsiP_MasonryElementSpecific | Art Mauermörtel und Kleber | Dünnbettmörtel | Wert | [6 empty] | Kostenermittlung |  |  |  |  | Kostenermittlung;;;;; | V 2.0 | 2022 |  | gültig |  |  |  |  | 3047
beschlossen | 07.09.2023; 157 |  |  | Planung | AsiP_MasonryElementSpecific | Art Mauermörtel und Kleber | Leichtmauermörtel | Wert | [6 empty] | Kostenermittlung |  |  |  |  | Kostenermittlung;;;;; | V 2.0 | 2022 |  | gültig |  |  |  |  | 3048
beschlossen | 07.09.2023; 157 |  |  | Planung | AsiP_MasonryElementSpecific | Art Mauermörtel und Kleber | PU-Kleber | Wert | [6 empty] | Kostenermittlung |  |  |  |  | Kostenermittlung;;;;; | V 2.0 | 2022 |  | gültig |  |  |  |  | 3049
beschlossen | 07.09.2023; 157 |  |  | Planung | AsiP_MasonryElementSpecific | Art Mauermörtel und Kleber | OTHER | Wert | [6 empty] | Kostenermittlung |  |  |  |  | Kostenermittlung;;;;; | V 2.0 | 2022 |  | gültig |  |  |  |  | 3050
beschlossen | 07.09.2023; 157 |  |  | Planung | AsiP_MasonryElementSpecific | Art Mauermörtel und Kleber | NOTKNOWN | Wert | [6 empty] | Kostenermittlung |  |  |  |  | Kostenermittlung;;;;; | V 2.0 | 2022 |  | gültig |  |  |  |  | 3051
beschlossen | 07.09.2023; 157 |  |  | Planung | AsiP_MasonryElementSpecific | Druckfestigkeitsklasse Mörtel |  | Eigenschaft | *.MortarClass | Text (Optionen-Set) | Angabe der Druckfestigkeitsklasse des Mauermörtels nach ÖNORM EN 998-2. | *. | Kostenermittlungsgrundlagen | AR - Architektur | Kostenermittlung |  |  |  |  | Kostenermittlung;;;;; | V 2.0 | 2022 |  | gültig | AsiE_MortarClass |  | 4f538389-30a2-4ffe-a05a-afe7f8aaf5d2 | - | 3052
beschlossen | 07.09.2023; 157 |  |  | Planung | AsiP_MasonryElementSpecific | Druckfestigkeitsklasse Mörtel | UNSET | Wert | [6 empty] | Kostenermittlung |  |  |  |  | Kostenermittlung;;;;; | V 2.0 | 2022 |  | gültig |  |  |  |  | 3053
beschlossen | 07.09.2023; 157 |  |  | Planung | AsiP_MasonryElementSpecific | Druckfestigkeitsklasse Mörtel | NOREQUIREMENT | Wert | [6 empty] | Kostenermittlung |  |  |  |  | Kostenermittlung;;;;; | V 2.0 | 2022 |  | gültig |  |  |  |  | 3054
beschlossen | 07.09.2023; 157 |  |  | Planung | AsiP_MasonryElementSpecific | Druckfestigkeitsklasse Mörtel | M 1 | Wert | [6 empty] | Kostenermittlung |  |  |  |  | Kostenermittlung;;;;; | V 2.0 | 2022 |  | gültig |  |  |  |  | 3055
beschlossen | 07.09.2023; 157 |  |  | Planung | AsiP_MasonryElementSpecific | Druckfestigkeitsklasse Mörtel | M 2,5 | Wert | [6 empty] | Kostenermittlung |  |  |  |  | Kostenermittlung;;;;; | V 2.0 | 2022 |  | gültig |  |  |  |  | 3056
beschlossen | 07.09.2023; 157 |  |  | Planung | AsiP_MasonryElementSpecific | Druckfestigkeitsklasse Mörtel | M 5 | Wert | [6 empty] | Kostenermittlung |  |  |  |  | Kostenermittlung;;;;; | V 2.0 | 2022 |  | gültig |  |  |  |  | 3057
beschlossen | 07.09.2023; 157 |  |  | Planung | AsiP_MasonryElementSpecific | Druckfestigkeitsklasse Mörtel | M 10 | Wert | [6 empty] | Kostenermittlung |  |  |  |  | Kostenermittlung;;;;; | V 2.0 | 2022 |  | gültig |  |  |  |  | 3058
beschlossen | 07.09.2023; 157 |  |  | Planung | AsiP_MasonryElementSpecific | Druckfestigkeitsklasse Mörtel | M 15 | Wert | [6 empty] | Kostenermittlung |  |  |  |  | Kostenermittlung;;;;; | V 2.0 | 2022 |  | gültig |  |  |  |  | 3059
beschlossen | 07.09.2023; 157 |  |  | Planung | AsiP_MasonryElementSpecific | Druckfestigkeitsklasse Mörtel | M 20 | Wert | [6 empty] | Kostenermittlung |  |  |  |  | Kostenermittlung;;;;; | V 2.0 | 2022 |  | gültig |  |  |  |  | 3060
beschlossen | 07.09.2023; 157 |  |  | Planung | AsiP_MasonryElementSpecific | Druckfestigkeitsklasse Mörtel | OTHER | Wert | [6 empty] | Kostenermittlung |  |  |  |  | Kostenermittlung;;;;; | V 2.0 | 2022 |  | gültig |  |  |  |  | 3061
beschlossen | 07.09.2023; 157 |  |  | Planung | AsiP_MasonryElementSpecific | Druckfestigkeitsklasse Mörtel | NOTKNOWN | Wert | [6 empty] | Kostenermittlung |  |  |  |  | Kostenermittlung;;;;; | V 2.0 | 2022 |  | gültig |  |  |  |  | 3062
beschlossen | 22.11.2023; 158 |  |  | Planung | AsiP_MasonryElementSpecific | Ausführung Mauerwerk |  | Eigenschaft | *.ConstructionMethodMasonryElement | Text (Optionen-Set) | Angabe über den Herstellungsort des Mauerwerks | *. | Einreichplanung | AR - Architektur | Planung Baustoffe |  |  |  |  | Planung Baustoffe;;;;; | V 2.0 | 2022 |  | gültig | AsiE_ConstructionMethodMasonryElement |  |  |  | 3063
beschlossen | 22.11.2023; 158 |  |  | Planung | AsiP_MasonryElementSpecific | Ausführung Mauerwerk | UNSET | Wert | [6 empty] | Planung Baustoffe |  |  |  |  | Planung Baustoffe;;;;; | V 2.0 | 2022 |  | gültig |  |  |  |  | 3064
beschlossen | 22.11.2023; 158 |  |  | Planung | AsiP_MasonryElementSpecific | Ausführung Mauerwerk | NOREQUIREMENT | Wert | [6 empty] | Planung Baustoffe |  |  |  |  | Planung Baustoffe;;;;; | V 2.0 | 2022 |  | gültig |  |  |  |  | 3065
beschlossen | 22.11.2023; 158 |  |  | Planung | AsiP_MasonryElementSpecific | Ausführung Mauerwerk | Insitu | Wert | [6 empty] | Planung Baustoffe |  |  |  |  | Planung Baustoffe;;;;; | V 2.0 | 2022 |  | gültig |  |  |  |  | 3066
beschlossen | 22.11.2023; 158 |  |  | Planung | AsiP_MasonryElementSpecific | Ausführung Mauerwerk | Precast | Wert | [6 empty] | Planung Baustoffe |  |  |  |  | Planung Baustoffe;;;;; | V 2.0 | 2022 |  | gültig |  |  |  |  | 3067
beschlossen | 22.11.2023; 158 |  |  | Planung | AsiP_MasonryElementSpecific | Ausführung Mauerwerk | Mixed | Wert | [6 empty] | Planung Baustoffe |  |  |  |  | Planung Baustoffe;;;;; | V 2.0 | 2022 |  | gültig |  |  |  |  | 3068
|  |  |  | Leistung | AsiP_MasonryElementSpecific | Mörtelart - definiert nach Herstellungsort |  | Eigenschaft | *.PlaceOfManufacturingMortar | Text (Optionen-Set) | Unterscheidung des Mörtels nach dem Herstellungsort | *. |  |  | Planung Baustoffe |  |  |  |  | Planung Baustoffe;;;;; | V 2.0 | 2022 |  | gültig | AsiE_PlaceOfManufacturingMortar |  |  |  | 3069
|  |  |  | Leistung | AsiP_MasonryElementSpecific | Mörtelart - definiert nach Herstellungsort | UNSET | Wert | [6 empty] | Planung Baustoffe |  |  |  |  | Planung Baustoffe;;;;; | V 2.0 | 2022 |  | gültig |  |  |  |  | 3070
|  |  |  | Leistung | AsiP_MasonryElementSpecific | Mörtelart - definiert nach Herstellungsort | NOREQUIREMENT | Wert | [6 empty] | Planung Baustoffe |  |  |  |  | Planung Baustoffe;;;;; | V 2.0 | 2022 |  | gültig |  |  |  |  | 3071
|  |  |  | Leistung | AsiP_MasonryElementSpecific | Mörtelart - definiert nach Herstellungsort | Werkmörtel | Wert | [6 empty] | Planung Baustoffe |  |  |  |  | Planung Baustoffe;;;;; | V 2.0 | 2022 |  | gültig |  |  |  |  | 3072
|  |  |  | Leistung | AsiP_MasonryElementSpecific | Mörtelart - definiert nach Herstellungsort | Baustellenmörtel | Wert | [6 empty] | Planung Baustoffe |  |  |  |  | Planung Baustoffe;;;;; | V 2.0 | 2022 |  | gültig |  |  |  |  | 3073
|  |  |  | Leistung | AsiP_MasonryElementSpecific | Mörtelart - definiert nach Herstellungsort | werkmäßig vorbereiteter Mörtel | Wert | [6 empty] | Planung Baustoffe |  |  |  |  | Planung Baustoffe;;;;; | V 2.0 | 2022 |  | gültig |  |  |  |  | 3074
|  |  |  | Leistung | AsiP_MasonryElementSpecific | Mörtelart - definiert nach Herstellungsort | Kalk-Sand-Werk-Vormörtel | Wert | [6 empty] | Planung Baustoffe |  |  |  |  | Planung Baustoffe;;;;; | V 2.0 | 2022 |  | gültig |  |  |  |  | 3075
|  |  |  | Leistung | AsiP_MasonryElementSpecific | Geometrische Gruppierung Mauerstein |  | Eigenschaft | *.GeometryClassificationMasonry | Text (Optionen-Set) | nach EN 1996-1-1 Geometrische Anforderungen an die Gruppierung der Mauersteine | *. |  |  | Planung Baustoffe |  |  |  |  | Planung Baustoffe;;;;; | V 2.0 | 2022 |  | gültig | AsiE_GeometryClassificationMasonry |  | 350148d6-f679-4b8f-a1b2-75a072845f23 | fbim_clayBrickAssembly | 3076
|  |  |  | Leistung | AsiP_MasonryElementSpecific | Geometrische Gruppierung Mauerstein | UNSET | Wert | [6 empty] | Planung Baustoffe |  |  |  |  | Planung Baustoffe;;;;; | V 2.0 | 2022 |  | gültig |  |  |  |  | 3077
|  |  |  | Leistung | AsiP_MasonryElementSpecific | Geometrische Gruppierung Mauerstein | NOREQUIREMENT | Wert | [6 empty] | Planung Baustoffe |  |  |  |  | Planung Baustoffe;;;;; | V 2.0 | 2022 |  | gültig |  |  |  |  | 3078
|  |  |  | Leistung | AsiP_MasonryElementSpecific | Geometrische Gruppierung Mauerstein | Gruppe 1 | Wert | [6 empty] | Planung Baustoffe |  |  |  |  | Planung Baustoffe;;;;; | V 2.0 | 2022 |  | gültig |  |  |  |  | 3079
|  |  |  | Leistung | AsiP_MasonryElementSpecific | Geometrische Gruppierung Mauerstein | Gruppe 2 | Wert | [6 empty] | Planung Baustoffe |  |  |  |  | Planung Baustoffe;;;;; | V 2.0 | 2022 |  | gültig |  |  |  |  | 3080
|  |  |  | Leistung | AsiP_MasonryElementSpecific | Geometrische Gruppierung Mauerstein | Gruppe 3 | Wert | [6 empty] | Planung Baustoffe |  |  |  |  | Planung Baustoffe;;;;; | V 2.0 | 2022 |  | gültig |  |  |  |  | 3081
|  |  |  | Leistung | AsiP_MasonryElementSpecific | Geometrische Gruppierung Mauerstein | Gruppe 4 | Wert | [6 empty] | Planung Baustoffe |  |  |  |  | Planung Baustoffe;;;;; | V 2.0 | 2022 |  | gültig |  |  |  |  | 3082
|  |  |  | Leistung | AsiP_MasonryElementSpecific | Mittlere Stein-Druckfestigkeit |  | Eigenschaft | *.AverageCompressiveStrengthMasonry | N/mm² | arithmetischer Mittelwert der Druckfestigkeitswertevon Mauersteinen, fb quer nach EN 771 bzw. fm nach ÖNORM B 1996-1-1 | *. |  |  | Planung Baustoffe |  |  |  |  | Planung Baustoffe;;;;; | V 2.0 | 2022 |  | gültig | Asi_AverageCompressiveStrengthMasonry |  |  |  | 3083
|  |  |  | Leistung | AsiP_MasonryElementSpecific | Verbundfestigkeit Mörtel |  | Eigenschaft | *.BondStrengthMortar | N/mm² | Deklarierter Wert der charakteristischen Anfangsscherfestigkeit (Haftscherferstigkeit) in N/mm², gemäß ONORM EN 998-2 | *. |  |  | Planung Baustoffe |  |  |  |  | Planung Baustoffe;;;;; | V 2.0 | 2022 |  | gültig | Asi_BondStrengthMortar |  | b8e0fa70-92dd-4d8d-9c54-719af44e75b4 | fbim_shearStrengthOfMortar | 3084
|  |  |  | Leistung | AsiP_MasonryElementSpecific | Frostwiderstandsklasse Mauerstein |  | Eigenschaft | *.DurabilityClassMasonry | Text (Optionen-Set) | Herstellerangabe zur Frostwiderstandsklasse (Dauerhaftigkeit); Bauteile, die Witterungseinflüssen ausgesetzt sind, müssen einen ausreichenden Frostwiderstand aufweisen, gemäß ÖNORM EN 771-1 | *. |  |  | Planung Baustoffe |  |  |  |  | Planung Baustoffe;;;;; | V 2.0 | 2022 |  | gültig | AsiE_DurabilityClassMasonry |  |  |  | 3085
|  |  |  | Leistung | AsiP_MasonryElementSpecific | Frostwiderstandsklasse Mauerstein | UNSET | Wert |  |  | nicht angreifende Umgebung |  |  |  | Planung Baustoffe |  |  |  |  | Planung Baustoffe;;;;; | V 2.0 | 2022 |  | gültig |  |  |  |  | 3086
|  |  |  | Leistung | AsiP_MasonryElementSpecific | Frostwiderstandsklasse Mauerstein | NOREQUIREMENT | Wert |  |  | mäßig angreifende |  |  |  | Planung Baustoffe |  |  |  |  | Planung Baustoffe;;;;; | V 2.0 | 2022 |  | gültig |  |  |  |  | 3087
|  |  |  | Leistung | AsiP_MasonryElementSpecific | Frostwiderstandsklasse Mauerstein | F0 | Wert |  |  | stark angreifende |  |  |  | Planung Baustoffe |  |  |  |  | Planung Baustoffe;;;;; | V 2.0 | 2022 |  | gültig |  |  |  |  | 3088
|  |  |  | Leistung | AsiP_MasonryElementSpecific | Frostwiderstandsklasse Mauerstein | F1 | Wert | [6 empty] | Planung Baustoffe |  |  |  |  | Planung Baustoffe;;;;; | V 2.0 | 2022 |  | gültig |  |  |  |  | 3089
|  |  |  | Leistung | AsiP_MasonryElementSpecific | Frostwiderstandsklasse Mauerstein | F2 | Wert | [6 empty] | Planung Baustoffe |  |  |  |  | Planung Baustoffe;;;;; | V 2.0 | 2022 |  | gültig |  |  |  |  | 3090
beschlossen | 22.11.2023; 158 |  |  | Planung | AsiP_MasonryElementConcreteSpecific |  |  | Gruppe | AsiP_MasonryElementConcreteSpecific |  |  | IfcMaterial |  |  | Planung Baustoffe |  |  |  |  | Planung Baustoffe;;;;; | V 2.0 | 2022 |  | gültig | AsiP_MasonryElementConcreteSpecific | c50081de-41d1-4eb9-964a-8ec9ea279dfb |  |  | 3091
beschlossen | 22.11.2023; 158 |  |  | Planung | AsiP_MasonryElementConcreteSpecific | Oberfläche Betonwerkstein |  | Eigenschaft | *.SurfaceConcreteMasonry | Text (Optionen-Set) | Herstellerangabe zu den Sichtflächen von Betonwerksteinen nach ÖNORM EN 771-5 | *. | Kostenermittlungsgrundlagen | AR - Architektur | Planung Baustoffe |  |  |  |  | Planung Baustoffe;;;;; | V 2.0 | 2022 |  | gültig | AsiE_SurfaceConcreteMasonry |  |  |  | 3092
beschlossen | 22.11.2023; 158 |  |  | Planung | AsiP_MasonryElementConcreteSpecific | Oberfläche Betonwerkstein | UNSET | Wert | [6 empty] | Planung Baustoffe |  |  |  |  | Planung Baustoffe;;;;; | V 2.0 | 2022 |  | gültig |  |  |  |  | 3093
beschlossen | 22.11.2023; 158 |  |  | Planung | AsiP_MasonryElementConcreteSpecific | Oberfläche Betonwerkstein | NOREQUIREMENT | Wert | [6 empty] | Planung Baustoffe |  |  |  |  | Planung Baustoffe;;;;; | V 2.0 | 2022 |  | gültig |  |  |  |  | 3094
beschlossen | 22.11.2023; 158 |  |  | Planung | AsiP_MasonryElementConcreteSpecific | Oberfläche Betonwerkstein | eben | Wert | [6 empty] | Planung Baustoffe |  |  |  |  | Planung Baustoffe;;;;; | V 2.0 | 2022 |  | gültig |  |  |  |  | 3095
beschlossen | 22.11.2023; 158 |  |  | Planung | AsiP_MasonryElementConcreteSpecific | Oberfläche Betonwerkstein | profiliert | Wert | [6 empty] | Planung Baustoffe |  |  |  |  | Planung Baustoffe;;;;; | V 2.0 | 2022 |  | gültig |  |  |  |  | 3096
beschlossen | 22.11.2023; 158 |  |  | Planung | AsiP_MasonryElementConcreteSpecific | Oberfläche Betonwerkstein | strukturiert | Wert | [6 empty] | Planung Baustoffe |  |  |  |  | Planung Baustoffe;;;;; | V 2.0 | 2022 |  | gültig |  |  |  |  | 3097
beschlossen | 22.11.2023; 158 |  |  | Planung | AsiP_MasonryElementConcreteSpecific | Ausführung Betonwerkstein |  | Eigenschaft | *.TypeOfConcreteMasonryElement | Text (Optionen-Set) | Angabe der Ausführungsart von Betonwerksteinen gemäß ÖNORM EN 771-5 | *. | Einreichplanung | AR - Architektur | Planung Baustoffe |  |  |  |  | Planung Baustoffe;;;;; | V 2.0 | 2022 |  | gültig | AsiE_TypeOfConcreteMasonryElement |  |  |  | 3098
beschlossen | 22.11.2023; 158 |  |  | Planung | AsiP_MasonryElementConcreteSpecific | Ausführung Betonwerkstein | UNSET | Wert | [6 empty] | Planung Baustoffe |  |  |  |  | Planung Baustoffe;;;;; | V 2.0 | 2022 |  | gültig |  |  |  |  | 3099
beschlossen | 22.11.2023; 158 |  |  | Planung | AsiP_MasonryElementConcreteSpecific | Ausführung Betonwerkstein | NOREQUIREMENT | Wert | [6 empty] | Planung Baustoffe |  |  |  |  | Planung Baustoffe;;;;; | V 2.0 | 2022 |  | gültig |  |  |  |  | 3100
beschlossen | 22.11.2023; 158 |  |  | Planung | AsiP_MasonryElementConcreteSpecific | Ausführung Betonwerkstein | Insitu | Wert | [6 empty] | Planung Baustoffe |  |  |  |  | Planung Baustoffe;;;;; | V 2.0 | 2022 |  | gültig |  |  |  |  | 3101
beschlossen | 22.11.2023; 158 |  |  | Planung | AsiP_MasonryElementConcreteSpecific | Ausführung Betonwerkstein | Precast | Wert | [6 empty] | Planung Baustoffe |  |  |  |  | Planung Baustoffe;;;;; | V 2.0 | 2022 |  | gültig |  |  |  |  | 3102
beschlossen | 22.11.2023; 158 |  |  | Planung | AsiP_MasonryElementConcreteSpecific | Ausführung Betonwerkstein | Mixed | Wert | [6 empty] | Planung Baustoffe |  |  |  |  | Planung Baustoffe;;;;; | V 2.0 | 2022 |  | gültig |  |  |  |  | 3103
|  |  |  | Leistung | AsiP_MasonryElementSandLimeSpecific |  |  | Gruppe | AsiP_MasonryElementSandLimeSpecific |  |  | IfcMaterial |  |  | Planung Baustoffe |  |  |  |  | Planung Baustoffe;;;;; | V 2.0 | 2022 |  | gültig | AsiP_MasonryElementSandLimeSpecific | c50081de-41d1-4eb9-964a-8ec9ea279dfb |  |  | 3104
|  |  |  | Leistung | AsiP_MasonryElementSandLimeSpecific | Brutto-Trockenrohdichteklasse Kalksandstein |  | Eigenschaft | *.GrossDryDensityClassSandLime | Text (Optionen-Set) | Bei Verwendung in einem Bauteil mit akustischen Anforderungen muss die Angabe der Brutto-Trockenrohdichte mit Klasse vom Hersteller erfolgen gemäß ÖNORM EN 771-2 | *. |  |  | Planung Baustoffe |  |  |  |  | Planung Baustoffe;;;;; | V 2.0 | 2022 |  | gültig | AsiE_GrossDryDensityClassSandLime |  |  |  | 3105
|  |  |  | Leistung | AsiP_MasonryElementSandLimeSpecific | Brutto-Trockenrohdichteklasse Kalksandstein | UNSET | Wert | [6 empty] | Planung Baustoffe |  |  |  |  | Planung Baustoffe;;;;; | V 2.0 | 2022 |  | gültig |  |  |  |  | 3106
|  |  |  | Leistung | AsiP_MasonryElementSandLimeSpecific | Brutto-Trockenrohdichteklasse Kalksandstein | NOREQUIREMENT | Wert | [6 empty] | Planung Baustoffe |  |  |  |  | Planung Baustoffe;;;;; | V 2.0 | 2022 |  | gültig |  |  |  |  | 3107
|  |  |  | Leistung | AsiP_MasonryElementSandLimeSpecific | Brutto-Trockenrohdichteklasse Kalksandstein | 0.5 | Wert | [6 empty] | Planung Baustoffe |  |  |  |  | Planung Baustoffe;;;;; | V 2.0 | 2022 |  | gültig |  |  |  |  | 3108
|  |  |  | Leistung | AsiP_MasonryElementSandLimeSpecific | Brutto-Trockenrohdichteklasse Kalksandstein | 0.6 | Wert | [6 empty] | Planung Baustoffe |  |  |  |  | Planung Baustoffe;;;;; | V 2.0 | 2022 |  | gültig |  |  |  |  | 3109
|  |  |  | Leistung | AsiP_MasonryElementSandLimeSpecific | Brutto-Trockenrohdichteklasse Kalksandstein | 0.7 | Wert | [6 empty] | Planung Baustoffe |  |  |  |  | Planung Baustoffe;;;;; | V 2.0 | 2022 |  | gültig |  |  |  |  | 3110
|  |  |  | Leistung | AsiP_MasonryElementSandLimeSpecific | Brutto-Trockenrohdichteklasse Kalksandstein | 0.8 | Wert | [6 empty] | Planung Baustoffe |  |  |  |  | Planung Baustoffe;;;;; | V 2.0 | 2022 |  | gültig |  |  |  |  | 3111
|  |  |  | Leistung | AsiP_MasonryElementSandLimeSpecific | Brutto-Trockenrohdichteklasse Kalksandstein | 0.9 | Wert | [6 empty] | Planung Baustoffe |  |  |  |  | Planung Baustoffe;;;;; | V 2.0 | 2022 |  | gültig |  |  |  |  | 3112
|  |  |  | Leistung | AsiP_MasonryElementSandLimeSpecific | Brutto-Trockenrohdichteklasse Kalksandstein | 1 | Wert | [6 empty] | Planung Baustoffe |  |  |  |  | Planung Baustoffe;;;;; | V 2.0 | 2022 |  | gültig |  |  |  |  | 3113
|  |  |  | Leistung | AsiP_MasonryElementSandLimeSpecific | Brutto-Trockenrohdichteklasse Kalksandstein | 1.2 | Wert | [6 empty] | Planung Baustoffe |  |  |  |  | Planung Baustoffe;;;;; | V 2.0 | 2022 |  | gültig |  |  |  |  | 3114
|  |  |  | Leistung | AsiP_MasonryElementSandLimeSpecific | Brutto-Trockenrohdichteklasse Kalksandstein | 1.4 | Wert | [6 empty] | Planung Baustoffe |  |  |  |  | Planung Baustoffe;;;;; | V 2.0 | 2022 |  | gültig |  |  |  |  | 3115
|  |  |  | Leistung | AsiP_MasonryElementSandLimeSpecific | Brutto-Trockenrohdichteklasse Kalksandstein | 1.6 | Wert | [6 empty] | Planung Baustoffe |  |  |  |  | Planung Baustoffe;;;;; | V 2.0 | 2022 |  | gültig |  |  |  |  | 3116
|  |  |  | Leistung | AsiP_MasonryElementSandLimeSpecific | Brutto-Trockenrohdichteklasse Kalksandstein | 1.8 | Wert | [6 empty] | Planung Baustoffe |  |  |  |  | Planung Baustoffe;;;;; | V 2.0 | 2022 |  | gültig |  |  |  |  | 3117
|  |  |  | Leistung | AsiP_MasonryElementSandLimeSpecific | Brutto-Trockenrohdichteklasse Kalksandstein | 2 | Wert | [6 empty] | Planung Baustoffe |  |  |  |  | Planung Baustoffe;;;;; | V 2.0 | 2022 |  | gültig |  |  |  |  | 3118
|  |  |  | Leistung | AsiP_MasonryElementSandLimeSpecific | Brutto-Trockenrohdichteklasse Kalksandstein | 2.2 | Wert | [6 empty] | Planung Baustoffe |  |  |  |  | Planung Baustoffe;;;;; | V 2.0 | 2022 |  | gültig |  |  |  |  | 3119
|  |  |  | Leistung | AsiP_MasonryElementSandLimeSpecific | Brutto-Trockenrohdichteklasse Kalksandstein | 2.4 | Wert | [6 empty] | Planung Baustoffe |  |  |  |  | Planung Baustoffe;;;;; | V 2.0 | 2022 |  | gültig |  |  |  |  | 3120
|  |  |  | Leistung | AsiP_MasonryElementSandLimeSpecific | Brutto-Trockenrohdichteklasse Kalksandstein | 2.6 | Wert | [6 empty] | Planung Baustoffe |  |  |  |  | Planung Baustoffe;;;;; | V 2.0 | 2022 |  | gültig |  |  |  |  | 3121
|  |  |  | Leistung | AsiP_MasonryElementSandLimeSpecific | Brutto-Trockenrohdichteklasse Kalksandstein | 2.8 | Wert | [6 empty] | Planung Baustoffe |  |  |  |  | Planung Baustoffe;;;;; | V 2.0 | 2022 |  | gültig |  |  |  |  | 3122
|  |  |  | Leistung | AsiP_MasonryElementSandLimeSpecific | Brutto-Trockenrohdichteklasse Kalksandstein | 3 | Wert | [6 empty] | Planung Baustoffe |  |  |  |  | Planung Baustoffe;;;;; | V 2.0 | 2022 |  | gültig |  |  |  |  | 3123
beschlossen | 22.11.2023; 158 |  |  | Planung | AsiP_ScreedMortarElemetSpecific |  |  | Gruppe | AsiP_ScreedMortarElemetSpecific |  |  | IfcMaterial |  |  | Planung Baustoffe |  |  |  |  | Planung Baustoffe;;;;; | V 2.0 | 2022 |  | gültig | AsiP_ScreedMortarElemetSpecific | 37be16bb-245a-4162-867f-818f4030892a |  |  | 3124
beschlossen | 22.11.2023; 158 |  |  | Planung | AsiP_ScreedMortarElemetSpecific | Biegezugfestigkeitsklasse Estrichmörtel |  | Eigenschaft | *.FlexuralStrengthClassScreedMortar | Text (Optionen-Set) | Die Biegezugfestigkeit muss für Zementestrich, Calciumsulfatestrich und Magnesiaestrichmörtel vom Hersteller deklariert werden gemäß ÖNORM EN 13813, in N/mm² angegeben | *. | Kostenermittlungsgrundlagen | TP - Tragwerksplanung | Planung Baustoffe |  |  |  |  | Planung Baustoffe;;;;; | V 2.0 | 2022 |  | gültig | AsiE_FlexuralStrengthClassScreedMortar |  |  |  | 3125
beschlossen | 22.11.2023; 158 |  |  | Planung | AsiP_ScreedMortarElemetSpecific | Biegezugfestigkeitsklasse Estrichmörtel | UNSET | Wert | [6 empty] | Planung Baustoffe |  |  |  |  | Planung Baustoffe;;;;; | V 2.0 | 2022 |  | gültig |  |  |  |  | 3126
beschlossen | 22.11.2023; 158 |  |  | Planung | AsiP_ScreedMortarElemetSpecific | Biegezugfestigkeitsklasse Estrichmörtel | NOREQUIREMENT | Wert | [6 empty] | Planung Baustoffe |  |  |  |  | Planung Baustoffe;;;;; | V 2.0 | 2022 |  | gültig |  |  |  |  | 3127
beschlossen | 22.11.2023; 158 |  |  | Planung | AsiP_ScreedMortarElemetSpecific | Biegezugfestigkeitsklasse Estrichmörtel | F4 | Wert | [6 empty] | Planung Baustoffe |  |  |  |  | Planung Baustoffe;;;;; | V 2.0 | 2022 |  | gültig |  |  |  |  | 3128
beschlossen | 22.11.2023; 158 |  |  | Planung | AsiP_ScreedMortarElemetSpecific | Biegezugfestigkeitsklasse Estrichmörtel | F5 | Wert | [6 empty] | Planung Baustoffe |  |  |  |  | Planung Baustoffe;;;;; | V 2.0 | 2022 |  | gültig |  |  |  |  | 3129
beschlossen | 22.11.2023; 158 |  |  | Planung | AsiP_ScreedMortarElemetSpecific | Biegezugfestigkeitsklasse Estrichmörtel | F6 | Wert | [6 empty] | Planung Baustoffe |  |  |  |  | Planung Baustoffe;;;;; | V 2.0 | 2022 |  | gültig |  |  |  |  | 3130
beschlossen | 22.11.2023; 158 |  |  | Planung | AsiP_ScreedMortarElemetSpecific | Biegezugfestigkeitsklasse Estrichmörtel | F7 | Wert | [6 empty] | Planung Baustoffe |  |  |  |  | Planung Baustoffe;;;;; | V 2.0 | 2022 |  | gültig |  |  |  |  | 3131
beschlossen | 22.11.2023; 158 |  |  | Planung | AsiP_ScreedMortarElemetSpecific | Biegezugfestigkeitsklasse Estrichmörtel | F10 | Wert | [6 empty] | Planung Baustoffe |  |  |  |  | Planung Baustoffe;;;;; | V 2.0 | 2022 |  | gültig |  |  |  |  | 3132
beschlossen | 07.09.2023; 157 |  |  | Planung | Pset_WindowCommon |  |  | Gruppe | Pset_WindowCommon |  |  | IfcWindow |  |  | Planung Baustoffe | Kostenermittlung |  |  |  | Planung Baustoffe;Kostenermittlung;;;; | V 2.0 | 2022 |  | gültig | Pset_WindowCommon | 841926a5-7095-4f93-bc3d-70de57ee3350 |  |  | 3133
beschlossen | 07.09.2023; 157 |  |  | Planung | Pset_WindowCommon | Bauteiltyp |  | Eigenschaft | *.Reference | Text | Bezeichnung zur Zusammenfassung gleichartiger Bauteile zu einem Bauteiltyp (auch Konstruktionstyp genannt). Alternativ zum Namen des "Typobjekts", insbesondere wenn die Software keine Typen unterstützt. | *. | Entwurf | AR - Architektur | Kostenermittlung |  |  |  |  | Kostenermittlung;;;;; | V 2.0 | 2022 |  | gültig | Asi_Reference |  |  |  | 3134
beschlossen | 07.09.2023; 157 |  |  | Planung | Pset_WindowCommon | Status |  | Eigenschaft | *.Status | Text (Optionen-Set) | Status bzw. Phase des Bauteils insbesondere beim Bauen im Bestand. "Neu" (new) neues Bauteil als Ergänzung, "Bestand" (existing) bestehendes Bauteil, dass erhalten bleibt, "Abbruch" (demolish) Bauteil, das abgebrochen wird, "Temporär" (temporary) Bauteil und andere Bauelemente, die vorübergehend eingebaut werden (wie Abstützungen, etc.) | *. | Vorentwurf | AR - Architektur | Kostenermittlung |  |  |  |  | Kostenermittlung;;;;; | V 2.0 | 2022 |  | gültig | AsiE_Status |  |  |  | 3135
beschlossen | 07.09.2023; 157 |  |  | Planung | Pset_WindowCommon | Status | UNSET | Wert | [6 empty] | Kostenermittlung |  |  |  |  | Kostenermittlung;;;;; | V 2.0 | 2022 |  | gültig |  |  |  |  | 3136
beschlossen | 07.09.2023; 157 |  |  | Planung | Pset_WindowCommon | Status | NOTKNOWN | Wert | [6 empty] | Kostenermittlung |  |  |  |  | Kostenermittlung;;;;; | V 2.0 | 2022 |  | gültig |  |  |  |  | 3137
beschlossen | 07.09.2023; 157 |  |  | Planung | Pset_WindowCommon | Status | NEW | Wert | [6 empty] | Kostenermittlung |  |  |  |  | Kostenermittlung;;;;; | V 2.0 | 2022 |  | gültig |  |  |  |  | 3138
beschlossen | 07.09.2023; 157 |  |  | Planung | Pset_WindowCommon | Status | EXISTING | Wert | [6 empty] | Kostenermittlung |  |  |  |  | Kostenermittlung;;;;; | V 2.0 | 2022 |  | gültig |  |  |  |  | 3139
beschlossen | 07.09.2023; 157 |  |  | Planung | Pset_WindowCommon | Status | DEMOLISH | Wert | [6 empty] | Kostenermittlung |  |  |  |  | Kostenermittlung;;;;; | V 2.0 | 2022 |  | gültig |  |  |  |  | 3140
beschlossen | 07.09.2023; 157 |  |  | Planung | Pset_WindowCommon | Status | TEMPORARY | Wert | [6 empty] | Kostenermittlung |  |  |  |  | Kostenermittlung;;;;; | V 2.0 | 2022 |  | gültig |  |  |  |  | 3141
beschlossen | 07.09.2023; 157 |  |  | Planung | Pset_WindowCommon | Status | OTHER | Wert | [6 empty] | Kostenermittlung |  |  |  |  | Kostenermittlung;;;;; | V 2.0 | 2022 |  | gültig |  |  |  |  | 3142
beschlossen | 07.09.2023; 157 |  |  | Planung | Pset_WindowCommon | Schallschutzanforderung |  | Eigenschaft | *.AcousticRatingWindow | Text (Optionen-Set) | Angabe des Bewertetes Schalldämmmaßes Rw in in dB. | *. | Kostenermittlungsgrundlagen | AR - Architektur | Kostenermittlung |  |  |  |  | Kostenermittlung;;;;; | V 2.0 | 2022 |  | gültig | AsiE_AcousticRatingWindow |  |  |  | 3143
beschlossen | 07.09.2023; 157 |  |  | Planung | Pset_WindowCommon | Schallschutzanforderung | UNSET | Wert | [6 empty] | Kostenermittlung |  |  |  |  | Kostenermittlung;;;;; | V 2.0 | 2022 |  | gültig |  |  |  |  | 3144
beschlossen | 07.09.2023; 157 |  |  | Planung | Pset_WindowCommon | Schallschutzanforderung | NOREQUIREMENT | Wert | [6 empty] | Kostenermittlung |  |  |  |  | Kostenermittlung;;;;; | V 2.0 | 2022 |  | gültig |  |  |  |  | 3145
beschlossen | 07.09.2023; 157 |  |  | Planung | Pset_WindowCommon | Schallschutzanforderung | 28 dB | Wert | [6 empty] | Kostenermittlung |  |  |  |  | Kostenermittlung;;;;; | V 2.0 | 2022 |  | gültig |  |  |  |  | 3146
beschlossen | 07.09.2023; 157 |  |  | Planung | Pset_WindowCommon | Schallschutzanforderung | 32 dB | Wert | [6 empty] | Kostenermittlung |  |  |  |  | Kostenermittlung;;;;; | V 2.0 | 2022 |  | gültig |  |  |  |  | 3147
beschlossen | 07.09.2023; 157 |  |  | Planung | Pset_WindowCommon | Schallschutzanforderung | 35 dB | Wert | [6 empty] | Kostenermittlung |  |  |  |  | Kostenermittlung;;;;; | V 2.0 | 2022 |  | gültig |  |  |  |  | 3148
beschlossen | 07.09.2023; 157 |  |  | Planung | Pset_WindowCommon | Schallschutzanforderung | 38 dB | Wert | [6 empty] | Kostenermittlung |  |  |  |  | Kostenermittlung;;;;; | V 2.0 | 2022 |  | gültig |  |  |  |  | 3149
beschlossen | 07.09.2023; 157 |  |  | Planung | Pset_WindowCommon | Schallschutzanforderung | 39 dB | Wert | [6 empty] | Kostenermittlung |  |  |  |  | Kostenermittlung;;;;; | V 2.0 | 2022 |  | gültig |  |  |  |  | 3150
beschlossen | 07.09.2023; 157 |  |  | Planung | Pset_WindowCommon | Schallschutzanforderung | 42 dB | Wert | [6 empty] | Kostenermittlung |  |  |  |  | Kostenermittlung;;;;; | V 2.0 | 2022 |  | gültig |  |  |  |  | 3151
beschlossen | 07.09.2023; 157 |  |  | Planung | Pset_WindowCommon | Schallschutzanforderung | 46 dB | Wert | [6 empty] | Kostenermittlung |  |  |  |  | Kostenermittlung;;;;; | V 2.0 | 2022 |  | gültig |  |  |  |  | 3152
beschlossen | 07.09.2023; 157 |  |  | Planung | Pset_WindowCommon | Schallschutzanforderung | OTHER | Wert | [6 empty] | Kostenermittlung |  |  |  |  | Kostenermittlung;;;;; | V 2.0 | 2022 |  | gültig |  |  |  |  | 3153
beschlossen | 07.09.2023; 157 |  |  | Planung | Pset_WindowCommon | Schallschutzanforderung | NOTKNOWN | Wert | [6 empty] | Kostenermittlung |  |  |  |  | Kostenermittlung;;;;; | V 2.0 | 2022 |  | gültig |  |  |  |  | 3154
beschlossen | 07.09.2023; 157 |  |  | Planung | Pset_WindowCommon | Feuerwiderstandsklasse |  | Eigenschaft | *.FireRatingWindow | Text (Optionen-Set) | Feuerwiderstandsklasse gemäß der nationalen oder regionalen Brandschutzverordnung. | *. | Kostenermittlungsgrundlagen | AR - Architektur | Kostenermittlung |  |  |  |  | Kostenermittlung;;;;; | V 2.0 | 2022 |  | gültig | AsiE_FireRatingWindow |  |  |  | 3155
beschlossen | 07.09.2023; 157 |  |  | Planung | Pset_WindowCommon | Feuerwiderstandsklasse | UNSET | Wert | [6 empty] | Kostenermittlung |  |  |  |  | Kostenermittlung;;;;; | V 2.0 | 2022 |  | gültig |  |  |  |  | 3156
beschlossen | 07.09.2023; 157 |  |  | Planung | Pset_WindowCommon | Feuerwiderstandsklasse | NOREQUIREMENT | Wert | [6 empty] | Kostenermittlung |  |  |  |  | Kostenermittlung;;;;; | V 2.0 | 2022 |  | gültig |  |  |  |  | 3157
beschlossen | 07.09.2023; 157 |  |  | Planung | Pset_WindowCommon | Feuerwiderstandsklasse | E 30-C | Wert | [6 empty] | Kostenermittlung |  |  |  |  | Kostenermittlung;;;;; | V 2.0 | 2022 |  | gültig |  |  |  |  | 3158
beschlossen | 07.09.2023; 157 |  |  | Planung | Pset_WindowCommon | Feuerwiderstandsklasse | E 60-C | Wert | [6 empty] | Kostenermittlung |  |  |  |  | Kostenermittlung;;;;; | V 2.0 | 2022 |  | gültig |  |  |  |  | 3159
beschlossen | 07.09.2023; 157 |  |  | Planung | Pset_WindowCommon | Feuerwiderstandsklasse | E 90-C | Wert | [6 empty] | Kostenermittlung |  |  |  |  | Kostenermittlung;;;;; | V 2.0 | 2022 |  | gültig |  |  |  |  | 3160
beschlossen | 07.09.2023; 157 |  |  | Planung | Pset_WindowCommon | Feuerwiderstandsklasse | EI2 30 | Wert | [6 empty] | Kostenermittlung |  |  |  |  | Kostenermittlung;;;;; | V 2.0 | 2022 |  | gültig |  |  |  |  | 3161
beschlossen | 07.09.2023; 157 |  |  | Planung | Pset_WindowCommon | Feuerwiderstandsklasse | EI2 60 | Wert | [6 empty] | Kostenermittlung |  |  |  |  | Kostenermittlung;;;;; | V 2.0 | 2022 |  | gültig |  |  |  |  | 3162
beschlossen | 07.09.2023; 157 |  |  | Planung | Pset_WindowCommon | Feuerwiderstandsklasse | EI2 90 | Wert | [6 empty] | Kostenermittlung |  |  |  |  | Kostenermittlung;;;;; | V 2.0 | 2022 |  | gültig |  |  |  |  | 3163
beschlossen | 07.09.2023; 157 |  |  | Planung | Pset_WindowCommon | Feuerwiderstandsklasse | EI2 30-C | Wert | [6 empty] | Kostenermittlung |  |  |  |  | Kostenermittlung;;;;; | V 2.0 | 2022 |  | gültig |  |  |  |  | 3164
beschlossen | 07.09.2023; 157 |  |  | Planung | Pset_WindowCommon | Feuerwiderstandsklasse | EI2 60-C | Wert | [6 empty] | Kostenermittlung |  |  |  |  | Kostenermittlung;;;;; | V 2.0 | 2022 |  | gültig |  |  |  |  | 3165
beschlossen | 07.09.2023; 157 |  |  | Planung | Pset_WindowCommon | Feuerwiderstandsklasse | EI2 90-C | Wert | [6 empty] | Kostenermittlung |  |  |  |  | Kostenermittlung;;;;; | V 2.0 | 2022 |  | gültig |  |  |  |  | 3166
beschlossen | 07.09.2023; 157 |  |  | Planung | Pset_WindowCommon | Feuerwiderstandsklasse | EI2 30-C S200 | Wert | [6 empty] | Kostenermittlung |  |  |  |  | Kostenermittlung;;;;; | V 2.0 | 2022 |  | gültig |  |  |  |  | 3167
beschlossen | 07.09.2023; 157 |  |  | Planung | Pset_WindowCommon | Feuerwiderstandsklasse | EI2 60-C S200 | Wert | [6 empty] | Kostenermittlung |  |  |  |  | Kostenermittlung;;;;; | V 2.0 | 2022 |  | gültig |  |  |  |  | 3168
beschlossen | 07.09.2023; 157 |  |  | Planung | Pset_WindowCommon | Feuerwiderstandsklasse | EI2 90-C S200 | Wert | [6 empty] | Kostenermittlung |  |  |  |  | Kostenermittlung;;;;; | V 2.0 | 2022 |  | gültig |  |  |  |  | 3169
beschlossen | 07.09.2023; 157 |  |  | Planung | Pset_WindowCommon | Feuerwiderstandsklasse | OTHER | Wert | [6 empty] | Kostenermittlung |  |  |  |  | Kostenermittlung;;;;; | V 2.0 | 2022 |  | gültig |  |  |  |  | 3170
beschlossen | 07.09.2023; 157 |  |  | Planung | Pset_WindowCommon | Feuerwiderstandsklasse | NOTKNOWN | Wert | [6 empty] | Kostenermittlung |  |  |  |  | Kostenermittlung;;;;; | V 2.0 | 2022 |  | gültig |  |  |  |  | 3171
beschlossen | 07.09.2023; 157 |  |  | Planung | Pset_WindowCommon | Einbruchschutz |  | Eigenschaft | *.SecurityRatingWindow | Text (Optionen-Set) | Angabe der Einbruchschutzklasse. | *. | Kostenermittlungsgrundlagen | AR - Architektur | Kostenermittlung |  |  |  |  | Kostenermittlung;;;;; | V 2.0 | 2022 |  | gültig | AsiE_SecurityRatingWindow |  |  |  | 3172
beschlossen | 07.09.2023; 157 |  |  | Planung | Pset_WindowCommon | Einbruchschutz | UNSET | Wert | [6 empty] | Kostenermittlung |  |  |  |  | Kostenermittlung;;;;; | V 2.0 | 2022 |  | gültig |  |  |  |  | 3173
beschlossen | 07.09.2023; 157 |  |  | Planung | Pset_WindowCommon | Einbruchschutz | NOREQUIREMENT | Wert | [6 empty] | Kostenermittlung |  |  |  |  | Kostenermittlung;;;;; | V 2.0 | 2022 |  | gültig |  |  |  |  | 3174
beschlossen | 07.09.2023; 157 |  |  | Planung | Pset_WindowCommon | Einbruchschutz | RC1 N | Wert | [6 empty] | Kostenermittlung |  |  |  |  | Kostenermittlung;;;;; | V 2.0 | 2022 |  | gültig |  |  |  |  | 3175
beschlossen | 07.09.2023; 157 |  |  | Planung | Pset_WindowCommon | Einbruchschutz | RC2 | Wert | [6 empty] | Kostenermittlung |  |  |  |  | Kostenermittlung;;;;; | V 2.0 | 2022 |  | gültig |  |  |  |  | 3176
beschlossen | 07.09.2023; 157 |  |  | Planung | Pset_WindowCommon | Einbruchschutz | RC3 | Wert | [6 empty] | Kostenermittlung |  |  |  |  | Kostenermittlung;;;;; | V 2.0 | 2022 |  | gültig |  |  |  |  | 3177
beschlossen | 07.09.2023; 157 |  |  | Planung | Pset_WindowCommon | Einbruchschutz | RC4 | Wert | [6 empty] | Kostenermittlung |  |  |  |  | Kostenermittlung;;;;; | V 2.0 | 2022 |  | gültig |  |  |  |  | 3178
beschlossen | 07.09.2023; 157 |  |  | Planung | Pset_WindowCommon | Einbruchschutz | RC5 | Wert | [6 empty] | Kostenermittlung |  |  |  |  | Kostenermittlung;;;;; | V 2.0 | 2022 |  | gültig |  |  |  |  | 3179
beschlossen | 07.09.2023; 157 |  |  | Planung | Pset_WindowCommon | Einbruchschutz | RC6 | Wert | [6 empty] | Kostenermittlung |  |  |  |  | Kostenermittlung;;;;; | V 2.0 | 2022 |  | gültig |  |  |  |  | 3180
beschlossen | 07.09.2023; 157 |  |  | Planung | Pset_WindowCommon | Einbruchschutz | OTHER | Wert | [6 empty] | Kostenermittlung |  |  |  |  | Kostenermittlung;;;;; | V 2.0 | 2022 |  | gültig |  |  |  |  | 3181
beschlossen | 07.09.2023; 157 |  |  | Planung | Pset_WindowCommon | Einbruchschutz | NOTKNOWN | Wert | [6 empty] | Kostenermittlung |  |  |  |  | Kostenermittlung;;;;; | V 2.0 | 2022 |  | gültig |  |  |  |  | 3182
beschlossen | 07.09.2023; 157 |  |  | Planung | Pset_WindowCommon | Außenbauteil |  | Eigenschaft | *.IsExternal | Wahr/Falsch | Angabe, ob dieses Bauteil ein Außenbauteil ist (JA) oder ein Innenbauteil (NEIN). Als Außenbauteil grenzt es an den Außenraum (oder Erdreich, oder Wasser). | *. | Vorentwurf | AR - Architektur | Kostenermittlung |  |  |  |  | Kostenermittlung;;;;; | V 2.0 | 2022 |  | gültig | Asi_IsExternalWindow |  | 799dbb70-3d38-4b7c-bc2b-8edb6fe31426 | fbim_isexternal | 3183
beschlossen | 07.09.2023; 157 |  |  | Planung | Pset_WindowCommon | Luftwechselrate |  | Eigenschaft | *.Infiltration | positive Zahl.m3/s | Luftaustausch über die Fugen der geschlossenen Tür (Q-Wert). Gibt die Luftdurchlässigkeit der gesamten Tür bei einem Luftdruckniveau von 50 Pascal an. | *. | Kostenermittlungsgrundlagen | AR - Architektur | Kostenermittlung |  |  |  |  | Kostenermittlung;;;;; | V 2.0 | 2022 |  | gültig | Asi_Infiltration |  |  |  | 3184
beschlossen | 07.09.2023; 157 |  |  | Planung | Pset_WindowCommon | Wärmedurchgangskoeffizient Uw [W/m2K] |  | Eigenschaft | *.ThermalTransmittance | U-Wert | Der Uw-Wert ergibt den gesamten Energieverlust eines Fensters, einschließlich Rahmen, Glas und Glasrandverbund. Der Wärmedurchgangskoeffizient des Fensters gilt bei geöffnetem einstellbarem oder nicht vorhandenem Sonnenschutz (Rollladen oder Abschluss). Der übergeordnete U-Wert ist im Fenster nicht gültig und wird durch den Uw-Wert ersetzt. | *. | Entwurf | PH - Bauphysik | Planung Baustoffe | Kostenermittlung |  |  |  | Planung Baustoffe;Kostenermittlung;;;; | V 2.0 | 2022 |  | gültig | Asi_ThermalTransmittance |  | 7563c6c9-1d6e-4b48-9fa8-2f2d59d20067 | fbim_thermalPassageCoeffizient_UW | 3185
beschlossen | 07.09.2023; 157 |  |  | Planung | Pset_WindowCommon | Glasflächenanteil |  | Eigenschaft | *.GlazingAreaFraction | Verhältnis | Anteil der verglasten Fläche an der Gesamtfläche der Tür. | *. | Kostenermittlungsgrundlagen | AR - Architektur | Kostenermittlung |  |  |  |  | Kostenermittlung;;;;; | V 2.0 | 2022 |  | gültig | Asi_GlazingAreaFraction |  |  |  | 3186
beschlossen | 07.09.2023; 157 |  |  | Planung | Pset_WindowCommon | Fensterbank aussen |  | Eigenschaft | *.HasSillExternal | Wahr/Falsch | Angabe, ob dieses Fenster mit einer äußeren Fensterbank ausgestattet ist (JA) under nicht (NEIN). | *. | Kostenermittlungsgrundlagen | AR - Architektur | Kostenermittlung |  |  |  |  | Kostenermittlung;;;;; | V 2.0 | 2022 |  | gültig | Asi_HasSillExternal |  |  |  | 3187
beschlossen | 07.09.2023; 157 |  |  | Planung | Pset_WindowCommon | Fensterbank innen |  | Eigenschaft | *.HasSillInternal | Wahr/Falsch | Angabe, ob dieses Fenster mit einer inneren Fensterbank ausgestattet ist (JA) under nicht (NEIN). | *. | Kostenermittlungsgrundlagen | AR - Architektur | Kostenermittlung |  |  |  |  | Kostenermittlung;;;;; | V 2.0 | 2022 |  | gültig | Asi_HasSillInternal |  |  |  | 3188
beschlossen | 07.09.2023; 157 |  |  | Planung | Pset_WindowCommon | Antrieb |  | Eigenschaft | *.HasDrive | Wahr/Falsch | Angabe, ob dieses Bauteil einen automatischen Antrieb zum Öffnen und Schließen besitzt (JA) oder nicht (NEIN). | *. | Kostenermittlungsgrundlagen | AR - Architektur | Kostenermittlung |  |  |  |  | Kostenermittlung;;;;; | V 2.0 | 2022 |  | gültig | Asi_HasDrive |  |  |  | 3189
beschlossen | 07.09.2023; 157 |  |  | Planung | Pset_WindowCommon | Rauchschutz |  | Eigenschaft | *.SmokeStop | Wahr/Falsch | Angabe, ob die Tür einen Rauchschutz gemäß der nationalen oder regionalen Brandschutzverordnung gewährleistet (JA) oder nicht (NEIN). Rauchschutztüren müssen selbstschließend sein. | *. | Kostenermittlungsgrundlagen | AR - Architektur | Kostenermittlung |  |  |  |  | Kostenermittlung;;;;; | V 2.0 | 2022 |  | gültig | Asi_SmokeStop |  |  |  | 3190
beschlossen | 07.09.2023; 157 |  |  | Planung | Pset_WindowCommon | Notausgang |  | Eigenschaft | *.FireExit | Wahr/Falsch | Angabe, ob die Tür ein Notausgang gemäß der nationalen oder regionalen Brandschutzverordnung ist (JA), oder nicht (NEIN).. | *. | Kostenermittlungsgrundlagen | AR - Architektur | Kostenermittlung |  |  |  |  | Kostenermittlung;;;;; | V 2.0 | 2022 |  | gültig | Asi_FireExit |  |  |  | 3191
beschlossen | 07.09.2023; 157 |  |  | Planung | Pset_WindowCommon | Wasserdichtheitsklasse |  | Eigenschaft | *.WaterTightnessRating | Text | Wasserdichtheitsklasse für dieses Objekt. Sie wird gemäß der nationalen Bauordnung erteilt. | *. | Kostenermittlungsgrundlagen | AR - Architektur | Kostenermittlung |  |  |  |  | Kostenermittlung;;;;; | V 2.0 | 2022 |  | gültig | Asi_WaterTightnessRating |  |  |  | 3192
beschlossen | 07.09.2023; 157 |  |  | Planung | Pset_WindowCommon | Mechanische Tragfähigkeit |  | Eigenschaft | *.MechanicalLoadRating | Text | Mechanische Tragfähigkeit für dieses Objekt. Sie wird gemäß der nationalen Bauordnung erteilt. | *. | Kostenermittlungsgrundlagen | AR - Architektur | Kostenermittlung |  |  |  |  | Kostenermittlung;;;;; | V 2.0 | 2022 |  | gültig | Asi_MechanicalLoadRating |  |  |  | 3193
beschlossen | 07.09.2023; 157 |  |  | Planung | Pset_WindowCommon | Windlastwiderstandsklasse |  | Eigenschaft | *.WindLoadRating | Text | Windlastwiderstandsklasse für dieses Objekt. Sie wird gemäß der nationalen Bauordnung erteilt. | *. | Kostenermittlungsgrundlagen | AR - Architektur | Kostenermittlung |  |  |  |  | Kostenermittlung;;;;; | V 2.0 | 2022 |  | gültig | Asi_WindLoadRating |  |  |  | 3194
beschlossen | 07.09.2023; 157 |  |  | Planung | AsiP_WindowSpecific |  |  | Gruppe | AsiP_WindowSpecific |  |  | IfcWindow |  |  | Planung Baustoffe | Kostenermittlung |  |  |  | Planung Baustoffe;Kostenermittlung;;;; | V 2.0 | 2022 |  | gültig | AsiP_WindowSpecific | 841926a5-7095-4f93-bc3d-70de57ee3350 |  |  | 3195
beschlossen | 07.09.2023; 157 |  |  | Planung | AsiP_WindowSpecific | Bauteilkurzbezeichnung |  | Eigenschaft | *.ComponentAbbreviation | Text | Angabe der Bauteilkurzbezeichnung gem. projektspezifischem Bauteilkatalog (z.B. IW03, FB01, FE01, D02) | *. | Kostenermittlungsgrundlagen | AR - Architektur | Kostenermittlung |  |  |  |  | Kostenermittlung;;;;; | V 2.0 | 2022 |  | gültig | Asi_ComponentAbbreviation |  |  |  | 3196
beschlossen | 07.09.2023; 157 |  |  | Planung | AsiP_WindowSpecific | Element Nummer |  | Eigenschaft | *.ElementNumber | Text | Angabe der elementspeziefischen Nummerierung von Bauteilen (z.B. Türnummer, Fensternummer) | *. | Kostenermittlungsgrundlagen | AR - Architektur | Kostenermittlung |  |  |  |  | Kostenermittlung;;;;; | V 2.0 | 2022 |  | gültig | Asi_ElementNumber |  |  |  | 3197
beschlossen | 07.09.2023; 157 |  |  | Planung | AsiP_WindowSpecific | Öffentlicher Zugang |  | Eigenschaft | *.PubliclyAccessible | Wahr/Falsch | Angabe, ob dieFenstertür aufgrund der erhöhten Anforderungen durch öffentliche Zugänglichkeit (ÖNORM B5337, ÖNORM B5339, zB. Innen-, WC-Tür, Aussentür,…) hat. | *. | Kostenermittlungsgrundlagen | AR - Architektur | Kostenermittlung |  |  |  |  | Kostenermittlung;;;;; | V 2.0 | 2022 |  | gültig | Asi_PubliclyAccessible |  |  |  | 3198
beschlossen | 07.09.2023; 157 |  |  | Planung | AsiP_WindowSpecific | Zusatzanforderungen Brandschutz |  | Eigenschaft | *.FireAlarmSystem | Text (Optionen-Set) | Angabe zusätzlicher brandschutztechnischer Angaben. BRE-Brandrauchentlüftung, NST-Nachströmöffnung, RWA-Rauchwärmeabzug, DBA-O-Druckbelüftung Öffnen gegen Überdruck, DBA-S-Druckbelüftung Schließen gegen Überdruck | *. | Kostenermittlungsgrundlagen | AR - Architektur | Kostenermittlung |  |  |  |  | Kostenermittlung;;;;; | V 2.0 | 2022 |  | gültig | AsiE_FireAlarmSystem |  |  |  | 3199
beschlossen | 07.09.2023; 157 |  |  | Planung | AsiP_WindowSpecific | Zusatzanforderungen Brandschutz | UNSET | Wert | [6 empty] | Kostenermittlung |  |  |  |  | Kostenermittlung;;;;; | V 2.0 | 2022 |  | gültig |  |  |  |  | 3200
beschlossen | 07.09.2023; 157 |  |  | Planung | AsiP_WindowSpecific | Zusatzanforderungen Brandschutz | NOREQUIREMENT | Wert | [6 empty] | Kostenermittlung |  |  |  |  | Kostenermittlung;;;;; | V 2.0 | 2022 |  | gültig |  |  |  |  | 3201
beschlossen | 07.09.2023; 157 |  |  | Planung | AsiP_WindowSpecific | Zusatzanforderungen Brandschutz | BRE | Wert |  |  | Brandrauchentlüftung |  |  |  | Kostenermittlung |  |  |  |  | Kostenermittlung;;;;; | V 2.0 | 2022 |  | gültig |  |  |  |  | 3202
beschlossen | 07.09.2023; 157 |  |  | Planung | AsiP_WindowSpecific | Zusatzanforderungen Brandschutz | NST | Wert |  |  | Nachströmöffnung |  |  |  | Kostenermittlung |  |  |  |  | Kostenermittlung;;;;; | V 2.0 | 2022 |  | gültig |  |  |  |  | 3203
beschlossen | 07.09.2023; 157 |  |  | Planung | AsiP_WindowSpecific | Zusatzanforderungen Brandschutz | RWA | Wert |  |  | Rauchwärmeabzug |  |  |  | Kostenermittlung |  |  |  |  | Kostenermittlung;;;;; | V 2.0 | 2022 |  | gültig |  |  |  |  | 3204
beschlossen | 07.09.2023; 157 |  |  | Planung | AsiP_WindowSpecific | Zusatzanforderungen Brandschutz | DBA-O | Wert |  |  | Druckbelüftung Öffnen gegen Überdruck |  |  |  | Kostenermittlung |  |  |  |  | Kostenermittlung;;;;; | V 2.0 | 2022 |  | gültig |  |  |  |  | 3205
beschlossen | 07.09.2023; 157 |  |  | Planung | AsiP_WindowSpecific | Zusatzanforderungen Brandschutz | DBA-S | Wert |  |  | Druckbelüftung Schließen gegen Überdruck |  |  |  | Kostenermittlung |  |  |  |  | Kostenermittlung;;;;; | V 2.0 | 2022 |  | gültig |  |  |  |  | 3206
beschlossen | 07.09.2023; 157 |  |  | Planung | AsiP_WindowSpecific | Zusatzanforderungen Brandschutz | OTHER | Wert | [6 empty] | Kostenermittlung |  |  |  |  | Kostenermittlung;;;;; | V 2.0 | 2022 |  | gültig |  |  |  |  | 3207
beschlossen | 07.09.2023; 157 |  |  | Planung | AsiP_WindowSpecific | Zusatzanforderungen Brandschutz | NOTKNOWN | Wert | [6 empty] | Kostenermittlung |  |  |  |  | Kostenermittlung;;;;; | V 2.0 | 2022 |  | gültig |  |  |  |  | 3208
beschlossen | 07.09.2023; 157 |  |  | Planung | AsiP_WindowSpecific | Strahlenschutzklasse |  | Eigenschaft | *.RadiationProtectionClass | Text (Optionen-Set) | Angabe der Strahlenschutzklasse | *. | Kostenermittlungsgrundlagen | AR - Architektur | Kostenermittlung |  |  |  |  | Kostenermittlung;;;;; | V 2.0 | 2022 |  | gültig | AsiE_RadiationProtectionClass |  |  |  | 3209
beschlossen | 07.09.2023; 157 |  |  | Planung | AsiP_WindowSpecific | Strahlenschutzklasse | UNSET | Wert | [6 empty] | Kostenermittlung |  |  |  |  | Kostenermittlung;;;;; | V 2.0 | 2022 |  | gültig |  |  |  |  | 3210
beschlossen | 07.09.2023; 157 |  |  | Planung | AsiP_WindowSpecific | Strahlenschutzklasse | NOREQUIREMENT | Wert | [6 empty] | Kostenermittlung |  |  |  |  | Kostenermittlung;;;;; | V 2.0 | 2022 |  | gültig |  |  |  |  | 3211
beschlossen | 07.09.2023; 157 |  |  | Planung | AsiP_WindowSpecific | Strahlenschutzklasse | Pb1 | Wert | [6 empty] | Kostenermittlung |  |  |  |  | Kostenermittlung;;;;; | V 2.0 | 2022 |  | gültig |  |  |  |  | 3212
beschlossen | 07.09.2023; 157 |  |  | Planung | AsiP_WindowSpecific | Strahlenschutzklasse | Pb2 | Wert | [6 empty] | Kostenermittlung |  |  |  |  | Kostenermittlung;;;;; | V 2.0 | 2022 |  | gültig |  |  |  |  | 3213
beschlossen | 07.09.2023; 157 |  |  | Planung | AsiP_WindowSpecific | Strahlenschutzklasse | Pb3 | Wert | [6 empty] | Kostenermittlung |  |  |  |  | Kostenermittlung;;;;; | V 2.0 | 2022 |  | gültig |  |  |  |  | 3214
beschlossen | 07.09.2023; 157 |  |  | Planung | AsiP_WindowSpecific | Strahlenschutzklasse | Pb4 | Wert | [6 empty] | Kostenermittlung |  |  |  |  | Kostenermittlung;;;;; | V 2.0 | 2022 |  | gültig |  |  |  |  | 3215
beschlossen | 07.09.2023; 157 |  |  | Planung | AsiP_WindowSpecific | Strahlenschutzklasse | OTHER | Wert | [6 empty] | Kostenermittlung |  |  |  |  | Kostenermittlung;;;;; | V 2.0 | 2022 |  | gültig |  |  |  |  | 3216
beschlossen | 07.09.2023; 157 |  |  | Planung | AsiP_WindowSpecific | Strahlenschutzklasse | NOTKNOWN | Wert | [6 empty] | Kostenermittlung |  |  |  |  | Kostenermittlung;;;;; | V 2.0 | 2022 |  | gültig |  |  |  |  | 3217
beschlossen | 07.09.2023; 157 |  |  | Planung | AsiP_WindowSpecific | Barrierefreiheit |  | Eigenschaft | *.HandicapAccessible | Wahr/Falsch | Angabe, ob das Fenster bzw. die Tür barrierefrei gemäß der nationalen oder regionalen Verordnung ist (JA), oder nicht (NEIN). | *. | Kostenermittlungsgrundlagen | AR - Architektur | Kostenermittlung |  |  |  |  | Kostenermittlung;;;;; | V 2.0 | 2022 |  | gültig | Asi_HandicapAccessible |  |  |  | 3218
beschlossen | 07.09.2023; 157 |  |  | Planung | AsiP_WindowSpecific | Fenstersystem Art |  | Eigenschaft | *.WindowTypeOfSystem | Text (Optionen-Set) | Angabe der Fenster-Systemart gem. Unterleistungsgruppenzuordnung der LB-HB | *. | Kostenermittlungsgrundlagen | AR - Architektur | Kostenermittlung |  |  |  |  | Kostenermittlung;;;;; | V 2.0 | 2022 |  | gültig | AsiE_WindowTypeOfSystem |  |  |  | 3219
beschlossen | 07.09.2023; 157 |  |  | Planung | AsiP_WindowSpecific | Fenstersystem Art | UNSET | Wert | [6 empty] | Kostenermittlung |  |  |  |  | Kostenermittlung;;;;; | V 2.0 | 2022 |  | gültig |  |  |  |  | 3220
beschlossen | 07.09.2023; 157 |  |  | Planung | AsiP_WindowSpecific | Fenstersystem Art | NOREQUIREMENT | Wert | [6 empty] | Kostenermittlung |  |  |  |  | Kostenermittlung;;;;; | V 2.0 | 2022 |  | gültig |  |  |  |  | 3221
beschlossen | 07.09.2023; 157 |  |  | Planung | AsiP_WindowSpecific | Fenstersystem Art | Einfachfenster | Wert | [6 empty] | Kostenermittlung |  |  |  |  | Kostenermittlung;;;;; | V 2.0 | 2022 |  | gültig |  |  |  |  | 3222
beschlossen | 07.09.2023; 157 |  |  | Planung | AsiP_WindowSpecific | Fenstersystem Art | Verbundfenster | Wert | [6 empty] | Kostenermittlung |  |  |  |  | Kostenermittlung;;;;; | V 2.0 | 2022 |  | gültig |  |  |  |  | 3223
beschlossen | 07.09.2023; 157 |  |  | Planung | AsiP_WindowSpecific | Fenstersystem Art | Kastenfenster | Wert | [6 empty] | Kostenermittlung |  |  |  |  | Kostenermittlung;;;;; | V 2.0 | 2022 |  | gültig |  |  |  |  | 3224
beschlossen | 07.09.2023; 157 |  |  | Planung | AsiP_WindowSpecific | Fenstersystem Material |  | Eigenschaft | *.WindowSystemMaterial | Text (Optionen-Set) | Angabe der Fenster-Systemmaterialien gem. Leistungsgruppenzuordnung der LB-HB. | *. | Kostenermittlungsgrundlagen | AR - Architektur | Kostenermittlung |  |  |  |  | Kostenermittlung;;;;; | V 2.0 | 2022 |  | gültig | AsiE_WindowSystemMaterial |  |  |  | 3225
beschlossen | 07.09.2023; 157 |  |  | Planung | AsiP_WindowSpecific | Fenstersystem Material | UNSET | Wert | [6 empty] | Kostenermittlung |  |  |  |  | Kostenermittlung;;;;; | V 2.0 | 2022 |  | gültig |  |  |  |  | 3226
beschlossen | 07.09.2023; 157 |  |  | Planung | AsiP_WindowSpecific | Fenstersystem Material | NOREQUIREMENT | Wert | [6 empty] | Kostenermittlung |  |  |  |  | Kostenermittlung;;;;; | V 2.0 | 2022 |  | gültig |  |  |  |  | 3227
beschlossen | 07.09.2023; 157 |  |  | Planung | AsiP_WindowSpecific | Fenstersystem Material | Holz | Wert | [6 empty] | Kostenermittlung |  |  |  |  | Kostenermittlung;;;;; | V 2.0 | 2022 |  | gültig |  |  |  |  | 3228
beschlossen | 07.09.2023; 157 |  |  | Planung | AsiP_WindowSpecific | Fenstersystem Material | Aluminium | Wert | [6 empty] | Kostenermittlung |  |  |  |  | Kostenermittlung;;;;; | V 2.0 | 2022 |  | gültig |  |  |  |  | 3229
beschlossen | 07.09.2023; 157 |  |  | Planung | AsiP_WindowSpecific | Fenstersystem Material | Kunststoff | Wert | [6 empty] | Kostenermittlung |  |  |  |  | Kostenermittlung;;;;; | V 2.0 | 2022 |  | gültig |  |  |  |  | 3230
beschlossen | 07.09.2023; 157 |  |  | Planung | AsiP_WindowSpecific | Fenstersystem Material | Holz/Aluminium | Wert | [6 empty] | Kostenermittlung |  |  |  |  | Kostenermittlung;;;;; | V 2.0 | 2022 |  | gültig |  |  |  |  | 3231
beschlossen | 07.09.2023; 157 |  |  | Planung | AsiP_WindowSpecific | Fenstersystem Material | Kunststoff/Aluminium | Wert | [6 empty] | Kostenermittlung |  |  |  |  | Kostenermittlung;;;;; | V 2.0 | 2022 |  | gültig |  |  |  |  | 3232
beschlossen | 07.09.2023; 157 |  |  | Planung | AsiP_WindowSpecific | Leitprodukt Fenster |  | Eigenschaft | *.ManufacturerUnitWindow | Text | Herstellername/Produktname | *. | Kostenermittlungsgrundlagen | AR - Architektur | Kostenermittlung |  |  |  |  | Kostenermittlung;;;;; | V 2.0 | 2022 |  | gültig | Asi_ManufacturerUnitWindow |  |  |  | 3233
beschlossen | 22.11.2023; 158 |  |  | Planung | AsiP_WindowSpecific | Einbaulage Fenster |  | Eigenschaft | *.InstallationPosition | Text (Optionen-Set) | Angabe zur Einbaulage des Fensters | *. | Ausführungsplanung | AR - Architektur | Planung Baustoffe |  |  |  |  | Planung Baustoffe;;;;; | V 2.0 | 2022 |  | gültig | AsiE_InstallationPositionWindow |  |  |  | 3234
beschlossen | 22.11.2023; 158 |  |  | Planung | AsiP_WindowSpecific | Einbaulage Fenster | UNSET | Wert | [6 empty] | Planung Baustoffe |  |  |  |  | Planung Baustoffe;;;;; | V 2.0 | 2022 |  | gültig |  |  |  |  | 3235
beschlossen | 22.11.2023; 158 |  |  | Planung | AsiP_WindowSpecific | Einbaulage Fenster | NOREQUIREMENT | Wert | [6 empty] | Planung Baustoffe |  |  |  |  | Planung Baustoffe;;;;; | V 2.0 | 2022 |  | gültig |  |  |  |  | 3236
beschlossen | 22.11.2023; 158 |  |  | Planung | AsiP_WindowSpecific | Einbaulage Fenster | In der Laibung | Wert | [6 empty] | Planung Baustoffe |  |  |  |  | Planung Baustoffe;;;;; | V 2.0 | 2022 |  | gültig |  |  |  |  | 3237
beschlossen | 22.11.2023; 158 |  |  | Planung | AsiP_WindowSpecific | Einbaulage Fenster | Bündig Mauerkante | Wert | [6 empty] | Planung Baustoffe |  |  |  |  | Planung Baustoffe;;;;; | V 2.0 | 2022 |  | gültig |  |  |  |  | 3238
beschlossen | 22.11.2023; 158 |  |  | Planung | AsiP_WindowSpecific | Einbaulage Fenster | In der Dämmzone | Wert | [6 empty] | Planung Baustoffe |  |  |  |  | Planung Baustoffe;;;;; | V 2.0 | 2022 |  | gültig |  |  |  |  | 3239
beschlossen | 22.11.2023; 158 |  |  | Planung | AsiP_WindowSpecific | Einbaulage Fenster | Außen bündig | Wert | [6 empty] | Planung Baustoffe |  |  |  |  | Planung Baustoffe;;;;; | V 2.0 | 2022 |  | gültig |  |  |  |  | 3240
beschlossen | 22.11.2023; 158 |  |  | Planung | AsiP_WindowSpecific | Einbaulage Fenster | Dachfenster Standardeinbau | Wert | [6 empty] | Planung Baustoffe |  |  |  |  | Planung Baustoffe;;;;; | V 2.0 | 2022 |  | gültig |  |  |  |  | 3241
beschlossen | 22.11.2023; 158 |  |  | Planung | AsiP_WindowSpecific | Einbaulage Fenster | Dachfenster vertiefter Einbau | Wert | [6 empty] | Planung Baustoffe |  |  |  |  | Planung Baustoffe;;;;; | V 2.0 | 2022 |  | gültig |  |  |  |  | 3242
beschlossen | 22.11.2023; 158 |  |  | Planung | AsiP_WindowSpecific | Fensterart |  | Eigenschaft | *.TypeOfWindow | Text (Optionen-Set) | Angabe der Art des Fensters für Drehfenster, Kipp- und Klappfenster sowie weitere Fensterarten | *. | Entwurf | AR - Architektur | Planung Baustoffe |  |  |  |  | Planung Baustoffe;;;;; | V 2.0 | 2022 |  | gültig | AsiE_TypeOfWindow |  |  |  | 3243
beschlossen | 22.11.2023; 158 |  |  | Planung | AsiP_WindowSpecific | Fensterart | UNSET | Wert | [6 empty] | Planung Baustoffe |  |  |  |  | Planung Baustoffe;;;;; | V 2.0 | 2022 |  | gültig |  |  |  |  | 3244
beschlossen | 22.11.2023; 158 |  |  | Planung | AsiP_WindowSpecific | Fensterart | NOREQUIREMENT | Wert | [6 empty] | Planung Baustoffe |  |  |  |  | Planung Baustoffe;;;;; | V 2.0 | 2022 |  | gültig |  |  |  |  | 3245
beschlossen | 22.11.2023; 158 |  |  | Planung | AsiP_WindowSpecific | Fensterart | Fest verglastes Fenster | Wert | [6 empty] | Planung Baustoffe |  |  |  |  | Planung Baustoffe;;;;; | V 2.0 | 2022 |  | gültig |  |  |  |  | 3246
beschlossen | 22.11.2023; 158 |  |  | Planung | AsiP_WindowSpecific | Fensterart | Drehfenster nach innen öffnend, einflügelig | Wert | [6 empty] | Planung Baustoffe |  |  |  |  | Planung Baustoffe;;;;; | V 2.0 | 2022 |  | gültig |  |  |  |  | 3247
beschlossen | 22.11.2023; 158 |  |  | Planung | AsiP_WindowSpecific | Fensterart | Drehfenster nach außen öffnend, einflügelig | Wert | [6 empty] | Planung Baustoffe |  |  |  |  | Planung Baustoffe;;;;; | V 2.0 | 2022 |  | gültig |  |  |  |  | 3248
beschlossen | 22.11.2023; 158 |  |  | Planung | AsiP_WindowSpecific | Fensterart | Drehfenster nach innen öffnend, zwei- oder mehrflügelig | Wert | [6 empty] | Planung Baustoffe |  |  |  |  | Planung Baustoffe;;;;; | V 2.0 | 2022 |  | gültig |  |  |  |  | 3249
beschlossen | 22.11.2023; 158 |  |  | Planung | AsiP_WindowSpecific | Fensterart | Drehfenster nach außen öffnend, zwei- oder mehrflügelig | Wert | [6 empty] | Planung Baustoffe |  |  |  |  | Planung Baustoffe;;;;; | V 2.0 | 2022 |  | gültig |  |  |  |  | 3250
beschlossen | 22.11.2023; 158 |  |  | Planung | AsiP_WindowSpecific | Fensterart | Drehfenster | Wert | [6 empty] | Planung Baustoffe |  |  |  |  | Planung Baustoffe;;;;; | V 2.0 | 2022 |  | gültig |  |  |  |  | 3251
beschlossen | 22.11.2023; 158 |  |  | Planung | AsiP_WindowSpecific | Fensterart | Kippfenster | Wert | [6 empty] | Planung Baustoffe |  |  |  |  | Planung Baustoffe;;;;; | V 2.0 | 2022 |  | gültig |  |  |  |  | 3252
beschlossen | 22.11.2023; 158 |  |  | Planung | AsiP_WindowSpecific | Fensterart | Klappfenster | Wert | [6 empty] | Planung Baustoffe |  |  |  |  | Planung Baustoffe;;;;; | V 2.0 | 2022 |  | gültig |  |  |  |  | 3253
beschlossen | 22.11.2023; 158 |  |  | Planung | AsiP_WindowSpecific | Fensterart | Horizontalschiebefenster, einflügelig | Wert | [6 empty] | Planung Baustoffe |  |  |  |  | Planung Baustoffe;;;;; | V 2.0 | 2022 |  | gültig |  |  |  |  | 3254
beschlossen | 22.11.2023; 158 |  |  | Planung | AsiP_WindowSpecific | Fensterart | Horizontalschiebefenster, zweiflügelig | Wert | [6 empty] | Planung Baustoffe |  |  |  |  | Planung Baustoffe;;;;; | V 2.0 | 2022 |  | gültig |  |  |  |  | 3255
beschlossen | 22.11.2023; 158 |  |  | Planung | AsiP_WindowSpecific | Fensterart | Hebeschiebekipp-Fenster, einflügelig | Wert | [6 empty] | Planung Baustoffe |  |  |  |  | Planung Baustoffe;;;;; | V 2.0 | 2022 |  | gültig |  |  |  |  | 3256
beschlossen | 22.11.2023; 158 |  |  | Planung | AsiP_WindowSpecific | Fensterart | Hebeschiebekipp-Fenster, zweiflügelig | Wert | [6 empty] | Planung Baustoffe |  |  |  |  | Planung Baustoffe;;;;; | V 2.0 | 2022 |  | gültig |  |  |  |  | 3257
beschlossen | 22.11.2023; 158 |  |  | Planung | AsiP_WindowSpecific | Fensterart | Vertikalschiebefenster, einflügelig | Wert | [6 empty] | Planung Baustoffe |  |  |  |  | Planung Baustoffe;;;;; | V 2.0 | 2022 |  | gültig |  |  |  |  | 3258
beschlossen | 22.11.2023; 158 |  |  | Planung | AsiP_WindowSpecific | Fensterart | Vertikalschiebefenster, zweiflügelig | Wert | [6 empty] | Planung Baustoffe |  |  |  |  | Planung Baustoffe;;;;; | V 2.0 | 2022 |  | gültig |  |  |  |  | 3259
beschlossen | 22.11.2023; 158 |  |  | Planung | AsiP_WindowSpecific | Fensterart | Wendefenster | Wert | [6 empty] | Planung Baustoffe |  |  |  |  | Planung Baustoffe;;;;; | V 2.0 | 2022 |  | gültig |  |  |  |  | 3260
beschlossen | 22.11.2023; 158 |  |  | Planung | AsiP_WindowSpecific | Fensterart | Schwingfenster | Wert | [6 empty] | Planung Baustoffe |  |  |  |  | Planung Baustoffe;;;;; | V 2.0 | 2022 |  | gültig |  |  |  |  | 3261
beschlossen | 22.11.2023; 158 |  |  | Planung | AsiP_WindowSpecific | Fensterart | Lamellenfenster mit mittig vertikaler Achse | Wert | [6 empty] | Planung Baustoffe |  |  |  |  | Planung Baustoffe;;;;; | V 2.0 | 2022 |  | gültig |  |  |  |  | 3262
beschlossen | 22.11.2023; 158 |  |  | Planung | AsiP_WindowSpecific | Fensterart | Lamellenfenster mit mittig horizontaler Achse | Wert | [6 empty] | Planung Baustoffe |  |  |  |  | Planung Baustoffe;;;;; | V 2.0 | 2022 |  | gültig |  |  |  |  | 3263
beschlossen | 22.11.2023; 158 |  |  | Planung | AsiP_WindowSpecific | Fensterart | Faltfenster | Wert | [6 empty] | Planung Baustoffe |  |  |  |  | Planung Baustoffe;;;;; | V 2.0 | 2022 |  | gültig |  |  |  |  | 3264
beschlossen | 22.11.2023; 158 |  |  | Planung | AsiP_WindowSpecific | Fensterart | Klappflügel-Umkehrfenster | Wert | [6 empty] | Planung Baustoffe |  |  |  |  | Planung Baustoffe;;;;; | V 2.0 | 2022 |  | gültig |  |  |  |  | 3265
beschlossen | 22.11.2023; 158 |  |  | Planung | AsiP_WindowSpecific | Fensterart | Klapp-Schwing Dachflächenfenster | Wert | [6 empty] | Planung Baustoffe |  |  |  |  | Planung Baustoffe;;;;; | V 2.0 | 2022 |  | gültig |  |  |  |  | 3266
beschlossen | 22.11.2023; 158 |  |  | Planung | AsiP_WindowSpecific | Fensterart | Drehflügel-Umkehrfenster | Wert | [6 empty] | Planung Baustoffe |  |  |  |  | Planung Baustoffe;;;;; | V 2.0 | 2022 |  | gültig |  |  |  |  | 3267
beschlossen | 22.11.2023; 158 |  |  | Planung | AsiP_WindowSpecific | Art Einfachfenster |  | Eigenschaft | *.TypeOfSingleWindow | Text (Optionen-Set) | Angabe über die Art des Einfachfensters | *. | Entwurf | AR - Architektur | Planung Baustoffe |  |  |  |  | Planung Baustoffe;;;;; | V 2.0 | 2022 |  | gültig | AsiE_TypeOfSingleWindow |  |  |  | 3268
beschlossen | 22.11.2023; 158 |  |  | Planung | AsiP_WindowSpecific | Art Einfachfenster | UNSET | Wert | [6 empty] | Planung Baustoffe |  |  |  |  | Planung Baustoffe;;;;; | V 2.0 | 2022 |  | gültig |  |  |  |  | 3269
beschlossen | 22.11.2023; 158 |  |  | Planung | AsiP_WindowSpecific | Art Einfachfenster | NOREQUIREMENT | Wert | [6 empty] | Planung Baustoffe |  |  |  |  | Planung Baustoffe;;;;; | V 2.0 | 2022 |  | gültig |  |  |  |  | 3270
beschlossen | 22.11.2023; 158 |  |  | Planung | AsiP_WindowSpecific | Art Einfachfenster | Drehflügelfenster | Wert | [6 empty] | Planung Baustoffe |  |  |  |  | Planung Baustoffe;;;;; | V 2.0 | 2022 |  | gültig |  |  |  |  | 3271
beschlossen | 22.11.2023; 158 |  |  | Planung | AsiP_WindowSpecific | Art Einfachfenster | Kippflügelfenster | Wert | [6 empty] | Planung Baustoffe |  |  |  |  | Planung Baustoffe;;;;; | V 2.0 | 2022 |  | gültig |  |  |  |  | 3272
beschlossen | 22.11.2023; 158 |  |  | Planung | AsiP_WindowSpecific | Art Einfachfenster | Drehkippflügelfenster | Wert | [6 empty] | Planung Baustoffe |  |  |  |  | Planung Baustoffe;;;;; | V 2.0 | 2022 |  | gültig |  |  |  |  | 3273
beschlossen | 22.11.2023; 158 |  |  | Planung | AsiP_WindowSpecific | Art Einfachfenster | Schiebefenster | Wert | [6 empty] | Planung Baustoffe |  |  |  |  | Planung Baustoffe;;;;; | V 2.0 | 2022 |  | gültig |  |  |  |  | 3274
beschlossen | 22.11.2023; 158 |  |  | Planung | AsiP_WindowSpecific | Barrierefreie Fenstertür |  | Eigenschaft | *.BarrierFree | Wahr/Falsch | Angabe, ob eine Fenstertür nach OIB-RL 4 barrierefrei ausgeführt wird (Wahr), oder nicht (Falsch) | *. | Einreichplanung | AR - Architektur | Planung Baustoffe |  |  |  |  | Planung Baustoffe;;;;; | V 2.0 | 2022 |  | gültig | Asi_BarrierFreeWindowDoor |  |  |  | 3275
beschlossen | 22.11.2023; 158 |  |  | Planung | AsiP_WindowSpecific | Kindersicherheit Fenster |  | Eigenschaft | *.ChildSafetyRequirement | Wahr/Falsch | Kindersicherheit (nur für das Absturzrisiko) ist die Fähigkeit eines zu öffnenden Fensters, zu verhindern, dass Kinder durch das Fenster abstürzen. | *. | Einreichplanung | AR - Architektur | Planung Baustoffe |  |  |  |  | Planung Baustoffe;;;;; | V 2.0 | 2022 |  | gültig | Asi_ChildSafetyWindow |  |  |  | 3276
beschlossen | 22.11.2023; 158 |  |  | Planung | AsiP_WindowSpecific | Absturzsicherung (Sicherheitsglas) |  | Eigenschaft | *.SafetyRequirement | Wahr/Falsch | Angabe, ob das verwendete Fenster/Tür mit einer absturzsicheren Verglasung auszuführen ist. Nach ÖNORM B 3716 | *. | Einreichplanung | AR - Architektur | Planung Baustoffe |  |  |  |  | Planung Baustoffe;;;;; | V 2.0 | 2022 |  | gültig | Asi_SafetyWindow |  |  |  | 3277
beschlossen | 22.11.2023; 158 |  |  | Planung | AsiP_WindowSpecific | Anforderung Brandschutz |  | Eigenschaft | *.FireProtectionRequirement | Wahr/Falsch | Angabe, ob Anforderungen bezüglich Brandschutz an das Fenster gestellt werden | *. | Entwurf | AR - Architektur | Planung Baustoffe |  |  |  |  | Planung Baustoffe;;;;; | V 2.0 | 2022 |  | gültig | Asi_FireProtectionRequirement |  |  |  | 3278
beschlossen | 22.11.2023; 158 |  |  | Planung | AsiP_WindowSpecific | Anforderung Einbruchsschutz |  | Eigenschaft | *.BurglarProtectionRequirement | Wahr/Falsch | Angabe, ob Anforderungen bezüglich Einbruchschutz an das Fenster gestellt werden | *. | Entwurf | AR - Architektur | Planung Baustoffe |  |  |  |  | Planung Baustoffe;;;;; | V 2.0 | 2022 |  | gültig | Asi_BurglarProtectionRequirement |  |  |  | 3279
beschlossen | 22.11.2023; 158 |  |  | Planung | AsiP_WindowSpecific | Anforderung Schallschutz |  | Eigenschaft | *.AcousticInsulationRequirement | Wahr/Falsch | Angabe, ob Anforderungen bezüglich Schallschutz an das Fenster gestellt werden | *. | Entwurf | AR - Architektur | Planung Baustoffe |  |  |  |  | Planung Baustoffe;;;;; | V 2.0 | 2022 |  | gültig | Asi_AcousticInsulationRequirement |  | 560d7057-4da2-4988-bf01-e1ec962e7bbc | fbim_soundReductionClass | 3280
beschlossen | 22.11.2023; 158 |  |  | Planung | AsiP_WindowSpecific | Antriebsart Fenster |  | Eigenschaft | *.TypeOfDriveWindow | Text (Optionen-Set) | Angabe über die Art des automatischen Antriebs zum Öffnen und Schließen von Fenster | *. | Ausführungsplanung | AR - Architektur | Planung Baustoffe |  |  |  |  | Planung Baustoffe;;;;; | V 2.0 | 2022 |  | gültig | AsiE_TypeOfDriveWindow |  |  |  | 3281
beschlossen | 22.11.2023; 158 |  |  | Planung | AsiP_WindowSpecific | Antriebsart Fenster | UNSET | Wert | [6 empty] | Planung Baustoffe |  |  |  |  | Planung Baustoffe;;;;; | V 2.0 | 2022 |  | gültig |  |  |  |  | 3282
beschlossen | 22.11.2023; 158 |  |  | Planung | AsiP_WindowSpecific | Antriebsart Fenster | NOREQUIREMENT | Wert | [6 empty] | Planung Baustoffe |  |  |  |  | Planung Baustoffe;;;;; | V 2.0 | 2022 |  | gültig |  |  |  |  | 3283
beschlossen | 22.11.2023; 158 |  |  | Planung | AsiP_WindowSpecific | Antriebsart Fenster | manuell | Wert | [6 empty] | Planung Baustoffe |  |  |  |  | Planung Baustoffe;;;;; | V 2.0 | 2022 |  | gültig |  |  |  |  | 3284
beschlossen | 22.11.2023; 158 |  |  | Planung | AsiP_WindowSpecific | Antriebsart Fenster | elektrisch | Wert | [6 empty] | Planung Baustoffe |  |  |  |  | Planung Baustoffe;;;;; | V 2.0 | 2022 |  | gültig |  |  |  |  | 3285
beschlossen | 22.11.2023; 158 |  |  | Planung | AsiP_WindowSpecific | Antriebsart Fenster | elektrisch Rauchentlüftung | Wert | [6 empty] | Planung Baustoffe |  |  |  |  | Planung Baustoffe;;;;; | V 2.0 | 2022 |  | gültig |  |  |  |  | 3286
beschlossen | 22.11.2023; 158 |  |  | Planung | AsiP_WindowSpecific | Antriebsart Fenster | pneumatisch | Wert | [6 empty] | Planung Baustoffe |  |  |  |  | Planung Baustoffe;;;;; | V 2.0 | 2022 |  | gültig |  |  |  |  | 3287
beschlossen | 22.11.2023; 158 |  |  | Planung | AsiP_WindowSpecific | Antriebsart Fenster | solar | Wert | [6 empty] | Planung Baustoffe |  |  |  |  | Planung Baustoffe;;;;; | V 2.0 | 2022 |  | gültig |  |  |  |  | 3288
beschlossen | 22.11.2023; 158 |  |  | Planung | AsiP_WindowSpecific | Breite Architekturlichte |  | Eigenschaft | *.WidthArchitecturalLights | mm | Angabe zur Breite der Architekturlichte | *. | Entwurf | AR - Architektur | Planung Baustoffe |  |  |  |  | Planung Baustoffe;;;;; | V 2.0 | 2022 |  | gültig | Asi_WidthArchitecturalLights |  | dbf15f45-1403-42a0-97b9-c6709958ca70 | fbim_architecturalClearWidth | 3289
beschlossen | 22.11.2023; 158 |  |  | Planung | AsiP_WindowSpecific | Höhe Architekturlichte |  | Eigenschaft | *.HeightArchitecturalLights | mm | Angabe zur Höhe der Architekturlichte | *. | Entwurf | AR - Architektur | Planung Baustoffe |  |  |  |  | Planung Baustoffe;;;;; | V 2.0 | 2022 |  | gültig | Asi_HeightArchitecturalLights |  | bb984d67-3901-41ce-b400-4bdf171f0f8a | fbim_architecturalClearHeight | 3290
beschlossen | 22.11.2023; 158 |  |  | Planung | AsiP_WindowSpecific | Dicke Fensterstock |  | Eigenschaft | *.ThicknessWindowFrame | mm | Angabe über die Dicke des Fensterstocks | *. | Entwurf | AR - Architektur | Planung Baustoffe |  |  |  |  | Planung Baustoffe;;;;; | V 2.0 | 2022 |  | gültig | Asi_ThicknessWindowFrame |  | f2f2e5fe-c424-4ece-8c41-e8f0fff2eb84 | fbim_thicknessOfFrame | 3291
beschlossen | 22.11.2023; 158 |  |  | Planung | AsiP_WindowSpecific | Brüstungshöhe |  | Eigenschaft | *.HeightSill | mm | Angabe über die Höhe der Brüstung | *. | Entwurf | AR - Architektur | Planung Baustoffe |  |  |  |  | Planung Baustoffe;;;;; | V 2.0 | 2022 |  | gültig | Asi_HeightSill |  | e03efcde-7cec-46ba-9cd1-b13bd467621c | fbim_parapet_balustradeHeight | 3292
beschlossen | 22.11.2023; 158 |  |  | Planung | AsiP_WindowSpecific | Material Fensterstock |  | Eigenschaft | *.MaterialWindowFrame | Text | Angabe über das Material des Fensterstocks | *. | Kostenermittlungsgrundlagen | AR - Architektur | Planung Baustoffe |  |  |  |  | Planung Baustoffe;;;;; | V 2.0 | 2022 |  | gültig | Asi_MaterialWindowFrame |  |  |  | 3293
beschlossen | 22.11.2023; 158 |  |  | Planung | AsiP_WindowSpecific | Material Fensterverblechung |  | Eigenschaft | *.MaterialWindowFlashing | Text (Optionen-Set) | Angabe über das Material der Fensterverblechung nach LB-HB | *. | Kostenermittlungsgrundlagen | AR - Architektur | Planung Baustoffe |  |  |  |  | Planung Baustoffe;;;;; | V 2.0 | 2022 |  | gültig | AsiE_MaterialWindowFlashing |  |  |  | 3294
beschlossen | 22.11.2023; 158 |  |  | Planung | AsiP_WindowSpecific | Material Fensterverblechung | UNSET | Wert | [6 empty] | Planung Baustoffe |  |  |  |  | Planung Baustoffe;;;;; | V 2.0 | 2022 |  | gültig |  |  |  |  | 3295
beschlossen | 22.11.2023; 158 |  |  | Planung | AsiP_WindowSpecific | Material Fensterverblechung | NOREQUIREMENT | Wert | [6 empty] | Planung Baustoffe |  |  |  |  | Planung Baustoffe;;;;; | V 2.0 | 2022 |  | gültig |  |  |  |  | 3296
beschlossen | 22.11.2023; 158 |  |  | Planung | AsiP_WindowSpecific | Material Fensterverblechung | Aluminium | Wert | [6 empty] | Planung Baustoffe |  |  |  |  | Planung Baustoffe;;;;; | V 2.0 | 2022 |  | gültig |  |  |  |  | 3297
beschlossen | 22.11.2023; 158 |  |  | Planung | AsiP_WindowSpecific | Material Fensterverblechung | Kupfer | Wert | [6 empty] | Planung Baustoffe |  |  |  |  | Planung Baustoffe;;;;; | V 2.0 | 2022 |  | gültig |  |  |  |  | 3298
beschlossen | 22.11.2023; 158 |  |  | Planung | AsiP_WindowSpecific | Art Fensterlackierung |  | Eigenschaft | *.TypeOfLacquerinWindow | Text (Optionen-Set) | Angabe über die Art der Fensterlackierung nach LB-HB | *. | Kostenermittlungsgrundlagen | AR - Architektur | Planung Baustoffe |  |  |  |  | Planung Baustoffe;;;;; | V 2.0 | 2022 |  | gültig | AsiE_TypeOfLacquerinWindow |  |  |  | 3299
beschlossen | 22.11.2023; 158 |  |  | Planung | AsiP_WindowSpecific | Art Fensterlackierung | UNSET | Wert | [6 empty] | Planung Baustoffe |  |  |  |  | Planung Baustoffe;;;;; | V 2.0 | 2022 |  | gültig |  |  |  |  | 3300
beschlossen | 22.11.2023; 158 |  |  | Planung | AsiP_WindowSpecific | Art Fensterlackierung | NOREQUIREMENT | Wert | [6 empty] | Planung Baustoffe |  |  |  |  | Planung Baustoffe;;;;; | V 2.0 | 2022 |  | gültig |  |  |  |  | 3301
beschlossen | 22.11.2023; 158 |  |  | Planung | AsiP_WindowSpecific | Art Fensterlackierung | lasiert | Wert | [6 empty] | Planung Baustoffe |  |  |  |  | Planung Baustoffe;;;;; | V 2.0 | 2022 |  | gültig |  |  |  |  | 3302
beschlossen | 22.11.2023; 158 |  |  | Planung | AsiP_WindowSpecific | Art Fensterlackierung | pulverbeschichtet lasiert | Wert | [6 empty] | Planung Baustoffe |  |  |  |  | Planung Baustoffe;;;;; | V 2.0 | 2022 |  | gültig |  |  |  |  | 3303
beschlossen | 22.11.2023; 158 |  |  | Planung | AsiP_WindowSpecific | Art Fensterlackierung | pulverbeschichtet deckend beschichtet | Wert | [6 empty] | Planung Baustoffe |  |  |  |  | Planung Baustoffe;;;;; | V 2.0 | 2022 |  | gültig |  |  |  |  | 3304
beschlossen | 22.11.2023; 158 |  |  | Planung | AsiP_WindowSpecific | Art Fensterlackierung | deckend beschichtet | Wert | [6 empty] | Planung Baustoffe |  |  |  |  | Planung Baustoffe;;;;; | V 2.0 | 2022 |  | gültig |  |  |  |  | 3305
beschlossen | 22.11.2023; 158 |  |  | Planung | AsiP_WindowSpecific | Beanspruchungsklasse Fenster |  | Eigenschaft | *.StressClassWindow | Text (Optionen-Set) | Beanspruchungsklasse gemäß ÖNORM B 5300 | *. | Kostenermittlungsgrundlagen | AR - Architektur | Planung Baustoffe |  |  |  |  | Planung Baustoffe;;;;; | V 2.0 | 2022 |  | gültig | AsiE_StressClassWindow |  |  |  | 3306
beschlossen | 22.11.2023; 158 |  |  | Planung | AsiP_WindowSpecific | Beanspruchungsklasse Fenster | UNSET | Wert | [6 empty] | Planung Baustoffe |  |  |  |  | Planung Baustoffe;;;;; | V 2.0 | 2022 |  | gültig |  |  |  |  | 3307
beschlossen | 22.11.2023; 158 |  |  | Planung | AsiP_WindowSpecific | Beanspruchungsklasse Fenster | NOREQUIREMENT | Wert | [6 empty] | Planung Baustoffe |  |  |  |  | Planung Baustoffe;;;;; | V 2.0 | 2022 |  | gültig |  |  |  |  | 3308
beschlossen | 22.11.2023; 158 |  |  | Planung | AsiP_WindowSpecific | Beanspruchungsklasse Fenster | 1 | Wert | [6 empty] | Planung Baustoffe |  |  |  |  | Planung Baustoffe;;;;; | V 2.0 | 2022 |  | gültig |  |  |  |  | 3309
beschlossen | 22.11.2023; 158 |  |  | Planung | AsiP_WindowSpecific | Beanspruchungsklasse Fenster | 2 | Wert | [6 empty] | Planung Baustoffe |  |  |  |  | Planung Baustoffe;;;;; | V 2.0 | 2022 |  | gültig |  |  |  |  | 3310
beschlossen | 22.11.2023; 158 |  |  | Planung | AsiP_WindowSpecific | Beanspruchungsklasse Fenster | 3 | Wert | [6 empty] | Planung Baustoffe |  |  |  |  | Planung Baustoffe;;;;; | V 2.0 | 2022 |  | gültig |  |  |  |  | 3311
beschlossen | 22.11.2023; 158 |  |  | Planung | AsiP_WindowSpecific | Beanspruchungsklasse Fenster | 4 | Wert | [6 empty] | Planung Baustoffe |  |  |  |  | Planung Baustoffe;;;;; | V 2.0 | 2022 |  | gültig |  |  |  |  | 3312
beschlossen | 22.11.2023; 158 |  |  | Planung | AsiP_WindowSpecific | Beanspruchungsklasse Fenster | 5 | Wert | [6 empty] | Planung Baustoffe |  |  |  |  | Planung Baustoffe;;;;; | V 2.0 | 2022 |  | gültig |  |  |  |  | 3313
beschlossen | 22.11.2023; 158 |  |  | Planung | AsiP_WindowSpecific | Elementgewicht Fenster |  | Eigenschaft | *.ElementWeightWindow | kg | Angabe über das Gesamtgewicht des Fensters, welches für den Einbau relevant ist | *. | Ausführungsplanung | AR - Architektur | Planung Baustoffe |  |  |  |  | Planung Baustoffe;;;;; | V 2.0 | 2022 |  | gültig | Asi_ElementWeightWindow |  |  |  | 3314
|  |  |  | Leistung | AsiP_WindowSpecific | Luftdurchlässigkeitsklasse Fenster/Außentür |  | Eigenschaft | *.AirPermeabilityClassWindowDoor | Text (Optionen-Set) | Die Klassifizierung der Luftdurchlässigkeit erfolgt in vier Klassen gemäß ÖNORM 14351-1 | *. |  |  | Planung Baustoffe |  |  |  |  | Planung Baustoffe;;;;; | V 2.0 | 2022 |  | gültig | AsiE_AirPermeabilityClassWindowDoor |  | b5f47c89-2f57-4f8b-b088-590fa081d935 | fbim_airInfiltrationResistence | 3315
|  |  |  | Leistung | AsiP_WindowSpecific | Luftdurchlässigkeitsklasse Fenster/Außentür | UNSET | Wert | [6 empty] | Planung Baustoffe |  |  |  |  | Planung Baustoffe;;;;; | V 2.0 | 2022 |  | gültig |  |  |  |  | 3316
|  |  |  | Leistung | AsiP_WindowSpecific | Luftdurchlässigkeitsklasse Fenster/Außentür | NOREQUIREMENT | Wert | [6 empty] | Planung Baustoffe |  |  |  |  | Planung Baustoffe;;;;; | V 2.0 | 2022 |  | gültig |  |  |  |  | 3317
|  |  |  | Leistung | AsiP_WindowSpecific | Luftdurchlässigkeitsklasse Fenster/Außentür | 1 | Wert | [6 empty] | Planung Baustoffe |  |  |  |  | Planung Baustoffe;;;;; | V 2.0 | 2022 |  | gültig |  |  |  |  | 3318
|  |  |  | Leistung | AsiP_WindowSpecific | Luftdurchlässigkeitsklasse Fenster/Außentür | 2 | Wert | [6 empty] | Planung Baustoffe |  |  |  |  | Planung Baustoffe;;;;; | V 2.0 | 2022 |  | gültig |  |  |  |  | 3319
|  |  |  | Leistung | AsiP_WindowSpecific | Luftdurchlässigkeitsklasse Fenster/Außentür | 3 | Wert | [6 empty] | Planung Baustoffe |  |  |  |  | Planung Baustoffe;;;;; | V 2.0 | 2022 |  | gültig |  |  |  |  | 3320
|  |  |  | Leistung | AsiP_WindowSpecific | Luftdurchlässigkeitsklasse Fenster/Außentür | 4 | Wert | [6 empty] | Planung Baustoffe |  |  |  |  | Planung Baustoffe;;;;; | V 2.0 | 2022 |  | gültig |  |  |  |  | 3321
|  |  |  | Leistung | AsiP_WindowSpecific | Schlagregendichtheit Fenster/Außentür |  | Eigenschaft | *.WaterTightnessClassWindowDoor | Text (Optionen-Set) | Angabe der Schlagregendichtheitklasse für ungeschützte (A) und geschützte (B) Fenster gemäß ÖNORM 14351-1. Werte | *. |  |  | Planung Baustoffe |  |  |  |  | Planung Baustoffe;;;;; | V 2.0 | 2022 |  | gültig | AsiE_WaterTightnessClassWindowDoor |  |  |  | 3322
|  |  |  | Leistung | AsiP_WindowSpecific | Schlagregendichtheit Fenster/Außentür | UNSET | Wert | [6 empty] | Planung Baustoffe |  |  |  |  | Planung Baustoffe;;;;; | V 2.0 | 2022 |  | gültig |  |  |  |  | 3323
|  |  |  | Leistung | AsiP_WindowSpecific | Schlagregendichtheit Fenster/Außentür | NOREQUIREMENT | Wert | [6 empty] | Planung Baustoffe |  |  |  |  | Planung Baustoffe;;;;; | V 2.0 | 2022 |  | gültig |  |  |  |  | 3324
|  |  |  | Leistung | AsiP_WindowSpecific | Schlagregendichtheit Fenster/Außentür | 0 | Wert | [6 empty] | Planung Baustoffe |  |  |  |  | Planung Baustoffe;;;;; | V 2.0 | 2022 |  | gültig |  |  |  |  | 3325
|  |  |  | Leistung | AsiP_WindowSpecific | Schlagregendichtheit Fenster/Außentür | 1A | Wert | [6 empty] | Planung Baustoffe |  |  |  |  | Planung Baustoffe;;;;; | V 2.0 | 2022 |  | gültig |  |  |  |  | 3326
|  |  |  | Leistung | AsiP_WindowSpecific | Schlagregendichtheit Fenster/Außentür | 2A | Wert | [6 empty] | Planung Baustoffe |  |  |  |  | Planung Baustoffe;;;;; | V 2.0 | 2022 |  | gültig |  |  |  |  | 3327
|  |  |  | Leistung | AsiP_WindowSpecific | Schlagregendichtheit Fenster/Außentür | 3A | Wert | [6 empty] | Planung Baustoffe |  |  |  |  | Planung Baustoffe;;;;; | V 2.0 | 2022 |  | gültig |  |  |  |  | 3328
|  |  |  | Leistung | AsiP_WindowSpecific | Schlagregendichtheit Fenster/Außentür | 4A | Wert | [6 empty] | Planung Baustoffe |  |  |  |  | Planung Baustoffe;;;;; | V 2.0 | 2022 |  | gültig |  |  |  |  | 3329
|  |  |  | Leistung | AsiP_WindowSpecific | Schlagregendichtheit Fenster/Außentür | 5A | Wert | [6 empty] | Planung Baustoffe |  |  |  |  | Planung Baustoffe;;;;; | V 2.0 | 2022 |  | gültig |  |  |  |  | 3330
|  |  |  | Leistung | AsiP_WindowSpecific | Schlagregendichtheit Fenster/Außentür | 6A | Wert | [6 empty] | Planung Baustoffe |  |  |  |  | Planung Baustoffe;;;;; | V 2.0 | 2022 |  | gültig |  |  |  |  | 3331
|  |  |  | Leistung | AsiP_WindowSpecific | Schlagregendichtheit Fenster/Außentür | 7A | Wert | [6 empty] | Planung Baustoffe |  |  |  |  | Planung Baustoffe;;;;; | V 2.0 | 2022 |  | gültig |  |  |  |  | 3332
|  |  |  | Leistung | AsiP_WindowSpecific | Schlagregendichtheit Fenster/Außentür | 8A | Wert | [6 empty] | Planung Baustoffe |  |  |  |  | Planung Baustoffe;;;;; | V 2.0 | 2022 |  | gültig |  |  |  |  | 3333
|  |  |  | Leistung | AsiP_WindowSpecific | Schlagregendichtheit Fenster/Außentür | 9A | Wert | [6 empty] | Planung Baustoffe |  |  |  |  | Planung Baustoffe;;;;; | V 2.0 | 2022 |  | gültig |  |  |  |  | 3334
|  |  |  | Leistung | AsiP_WindowSpecific | Schlagregendichtheit Fenster/Außentür | Exxx | Wert | [6 empty] | Planung Baustoffe |  |  |  |  | Planung Baustoffe;;;;; | V 2.0 | 2022 |  | gültig |  |  |  |  | 3335
|  |  |  | Leistung | AsiP_WindowSpecific | Schlagregendichtheit Fenster/Außentür | 1B | Wert | [6 empty] | Planung Baustoffe |  |  |  |  | Planung Baustoffe;;;;; | V 2.0 | 2022 |  | gültig |  |  |  |  | 3336
|  |  |  | Leistung | AsiP_WindowSpecific | Schlagregendichtheit Fenster/Außentür | 2B | Wert | [6 empty] | Planung Baustoffe |  |  |  |  | Planung Baustoffe;;;;; | V 2.0 | 2022 |  | gültig |  |  |  |  | 3337
|  |  |  | Leistung | AsiP_WindowSpecific | Schlagregendichtheit Fenster/Außentür | 3B | Wert | [6 empty] | Planung Baustoffe |  |  |  |  | Planung Baustoffe;;;;; | V 2.0 | 2022 |  | gültig |  |  |  |  | 3338
|  |  |  | Leistung | AsiP_WindowSpecific | Schlagregendichtheit Fenster/Außentür | 4B | Wert | [6 empty] | Planung Baustoffe |  |  |  |  | Planung Baustoffe;;;;; | V 2.0 | 2022 |  | gültig |  |  |  |  | 3339
|  |  |  | Leistung | AsiP_WindowSpecific | Schlagregendichtheit Fenster/Außentür | 5B | Wert | [6 empty] | Planung Baustoffe |  |  |  |  | Planung Baustoffe;;;;; | V 2.0 | 2022 |  | gültig |  |  |  |  | 3340
|  |  |  | Leistung | AsiP_WindowSpecific | Schlagregendichtheit Fenster/Außentür | 6B | Wert | [6 empty] | Planung Baustoffe |  |  |  |  | Planung Baustoffe;;;;; | V 2.0 | 2022 |  | gültig |  |  |  |  | 3341
|  |  |  | Leistung | AsiP_WindowSpecific | Schlagregendichtheit Fenster/Außentür | 7B | Wert | [6 empty] | Planung Baustoffe |  |  |  |  | Planung Baustoffe;;;;; | V 2.0 | 2022 |  | gültig |  |  |  |  | 3342
|  |  |  | Leistung | AsiP_WindowSpecific | Widerstandsfähigkeitsklasse Fenster/Außentür |  | Eigenschaft | *.ResistanceCapacityClassWindowDoor | Text (Optionen-Set) | Die Widerstandsfähigkeit gegen Windlast ist die Fähigkeit eines Fensters oder einer Außentür, positiven oder negativen Prüfdrücken zu widerstehen, mit denen die Wirkung des Windes simuliert wird gemäß ÖNORM 14351-1 | *. |  |  | Planung Baustoffe |  |  |  |  | Planung Baustoffe;;;;; | V 2.0 | 2022 |  | gültig | AsiE_ResistanceCapacityClassWindowDoor |  |  |  | 3343
|  |  |  | Leistung | AsiP_WindowSpecific | Widerstandsfähigkeitsklasse Fenster/Außentür | UNSET | Wert | [6 empty] | Planung Baustoffe |  |  |  |  | Planung Baustoffe;;;;; | V 2.0 | 2022 |  | gültig |  |  |  |  | 3344
|  |  |  | Leistung | AsiP_WindowSpecific | Widerstandsfähigkeitsklasse Fenster/Außentür | NOREQUIREMENT | Wert | [6 empty] | Planung Baustoffe |  |  |  |  | Planung Baustoffe;;;;; | V 2.0 | 2022 |  | gültig |  |  |  |  | 3345
|  |  |  | Leistung | AsiP_WindowSpecific | Widerstandsfähigkeitsklasse Fenster/Außentür | 1 | Wert | [6 empty] | Planung Baustoffe |  |  |  |  | Planung Baustoffe;;;;; | V 2.0 | 2022 |  | gültig |  |  |  |  | 3346
|  |  |  | Leistung | AsiP_WindowSpecific | Widerstandsfähigkeitsklasse Fenster/Außentür | 2 | Wert | [6 empty] | Planung Baustoffe |  |  |  |  | Planung Baustoffe;;;;; | V 2.0 | 2022 |  | gültig |  |  |  |  | 3347
|  |  |  | Leistung | AsiP_WindowSpecific | Widerstandsfähigkeitsklasse Fenster/Außentür | 3 | Wert | [6 empty] | Planung Baustoffe |  |  |  |  | Planung Baustoffe;;;;; | V 2.0 | 2022 |  | gültig |  |  |  |  | 3348
|  |  |  | Leistung | AsiP_WindowSpecific | Widerstandsfähigkeitsklasse Fenster/Außentür | 4 | Wert | [6 empty] | Planung Baustoffe |  |  |  |  | Planung Baustoffe;;;;; | V 2.0 | 2022 |  | gültig |  |  |  |  | 3349
|  |  |  | Leistung | AsiP_WindowSpecific | Widerstandsfähigkeitsklasse Fenster/Außentür | 5 | Wert | [6 empty] | Planung Baustoffe |  |  |  |  | Planung Baustoffe;;;;; | V 2.0 | 2022 |  | gültig |  |  |  |  | 3350
|  |  |  | Leistung | AsiP_WindowSpecific | Widerstandsfähigkeitsklasse Fenster/Außentür | Exxxx | Wert | [6 empty] | Planung Baustoffe |  |  |  |  | Planung Baustoffe;;;;; | V 2.0 | 2022 |  | gültig |  |  |  |  | 3351
|  |  |  | Leistung | AsiP_WindowSpecific | Widerstandsfähigkeitsklasse Fenster/Außentür | A | Wert | [6 empty] | Planung Baustoffe |  |  |  |  | Planung Baustoffe;;;;; | V 2.0 | 2022 |  | gültig |  |  |  |  | 3352
|  |  |  | Leistung | AsiP_WindowSpecific | Widerstandsfähigkeitsklasse Fenster/Außentür | B | Wert | [6 empty] | Planung Baustoffe |  |  |  |  | Planung Baustoffe;;;;; | V 2.0 | 2022 |  | gültig |  |  |  |  | 3353
|  |  |  | Leistung | AsiP_WindowSpecific | Widerstandsfähigkeitsklasse Fenster/Außentür | C | Wert | [6 empty] | Planung Baustoffe |  |  |  |  | Planung Baustoffe;;;;; | V 2.0 | 2022 |  | gültig |  |  |  |  | 3354
|  |  |  | Leistung | AsiP_WindowSpecific | Bedienungsklasse Fenster/Außentür |  | Eigenschaft | *.OperatingforceClassWindowDoor | Text (Optionen-Set) | Klassifizierung von Bedienungskräften nach ÖNROM 14351-1 | *. |  |  | Planung Baustoffe |  |  |  |  | Planung Baustoffe;;;;; | V 2.0 | 2022 |  | gültig | AsiE_OperatingforceClassWindowDoor |  |  |  | 3355
|  |  |  | Leistung | AsiP_WindowSpecific | Bedienungsklasse Fenster/Außentür | UNSET | Wert | [6 empty] | Planung Baustoffe |  |  |  |  | Planung Baustoffe;;;;; | V 2.0 | 2022 |  | gültig |  |  |  |  | 3356
|  |  |  | Leistung | AsiP_WindowSpecific | Bedienungsklasse Fenster/Außentür | NOREQUIREMENT | Wert | [6 empty] | Planung Baustoffe |  |  |  |  | Planung Baustoffe;;;;; | V 2.0 | 2022 |  | gültig |  |  |  |  | 3357
|  |  |  | Leistung | AsiP_WindowSpecific | Bedienungsklasse Fenster/Außentür | 1 | Wert | [6 empty] | Planung Baustoffe |  |  |  |  | Planung Baustoffe;;;;; | V 2.0 | 2022 |  | gültig |  |  |  |  | 3358
|  |  |  | Leistung | AsiP_WindowSpecific | Bedienungsklasse Fenster/Außentür | 2 | Wert | [6 empty] | Planung Baustoffe |  |  |  |  | Planung Baustoffe;;;;; | V 2.0 | 2022 |  | gültig |  |  |  |  | 3359
|  |  |  | Leistung | AsiP_WindowSpecific | Bedienungsklasse Fenster/Außentür | 3 | Wert | [6 empty] | Planung Baustoffe |  |  |  |  | Planung Baustoffe;;;;; | V 2.0 | 2022 |  | gültig |  |  |  |  | 3360
|  |  |  | Leistung | AsiP_WindowSpecific | Bedienungsklasse Fenster/Außentür | 4 | Wert | [6 empty] | Planung Baustoffe |  |  |  |  | Planung Baustoffe;;;;; | V 2.0 | 2022 |  | gültig |  |  |  |  | 3361
|  |  |  | Leistung | AsiP_WindowSpecific | Bedienungsklasse Fenster/Außentür | 5 | Wert | [6 empty] | Planung Baustoffe |  |  |  |  | Planung Baustoffe;;;;; | V 2.0 | 2022 |  | gültig |  |  |  |  | 3362
|  |  |  | Leistung | AsiP_WindowSpecific | Festigkeitsklasse Fenster/Außentür |  | Eigenschaft | *.MechanicalStrengthClassWindowDoor | Text (Optionen-Set) | Klassifizierung der mechanischen Festigkeit gemäß ÖNORM 14351-1 | *. |  |  | Planung Baustoffe |  |  |  |  | Planung Baustoffe;;;;; | V 2.0 | 2022 |  | gültig | AsiE_MechanicalStrengthClassWindowDoor |  |  |  | 3363
|  |  |  | Leistung | AsiP_WindowSpecific | Festigkeitsklasse Fenster/Außentür | UNSET | Wert | [6 empty] | Planung Baustoffe |  |  |  |  | Planung Baustoffe;;;;; | V 2.0 | 2022 |  | gültig |  |  |  |  | 3364
|  |  |  | Leistung | AsiP_WindowSpecific | Festigkeitsklasse Fenster/Außentür | NOREQUIREMENT | Wert | [6 empty] | Planung Baustoffe |  |  |  |  | Planung Baustoffe;;;;; | V 2.0 | 2022 |  | gültig |  |  |  |  | 3365
|  |  |  | Leistung | AsiP_WindowSpecific | Festigkeitsklasse Fenster/Außentür | 1 | Wert | [6 empty] | Planung Baustoffe |  |  |  |  | Planung Baustoffe;;;;; | V 2.0 | 2022 |  | gültig |  |  |  |  | 3366
|  |  |  | Leistung | AsiP_WindowSpecific | Festigkeitsklasse Fenster/Außentür | 2 | Wert | [6 empty] | Planung Baustoffe |  |  |  |  | Planung Baustoffe;;;;; | V 2.0 | 2022 |  | gültig |  |  |  |  | 3367
|  |  |  | Leistung | AsiP_WindowSpecific | Festigkeitsklasse Fenster/Außentür | 3 | Wert | [6 empty] | Planung Baustoffe |  |  |  |  | Planung Baustoffe;;;;; | V 2.0 | 2022 |  | gültig |  |  |  |  | 3368
|  |  |  | Leistung | AsiP_WindowSpecific | Festigkeitsklasse Fenster/Außentür | 4 | Wert | [6 empty] | Planung Baustoffe |  |  |  |  | Planung Baustoffe;;;;; | V 2.0 | 2022 |  | gültig |  |  |  |  | 3369
|  |  |  | Leistung | AsiP_WindowSpecific | Einbruchhemmungsklasse Fenster/Außentür |  | Eigenschaft | *.BurglarResistanceClassWindowDoor | Text (Optionen-Set) | Einbruchhemmung ist die Eigenschaft von Außentüren, Fenstern und Rollläden, dem Versuch zu widerstehen, sich unter Einsatz von körperlicher Gewalt und unter Zuhilfenahme vorher festgelegter Werkzeuge gewaltsam Zutritt zu dem geschützten Raum oder Bereich zu verschaffen nach ÖNORM 14351-1. | *. |  |  | Planung Baustoffe |  |  |  |  | Planung Baustoffe;;;;; | V 2.0 | 2022 |  | gültig | AsiE_BurglarResistanceClassWindowDoor |  |  |  | 3370
|  |  |  | Leistung | AsiP_WindowSpecific | Einbruchhemmungsklasse Fenster/Außentür | UNSET | Wert | [6 empty] | Planung Baustoffe |  |  |  |  | Planung Baustoffe;;;;; | V 2.0 | 2022 |  | gültig |  |  |  |  | 3371
|  |  |  | Leistung | AsiP_WindowSpecific | Einbruchhemmungsklasse Fenster/Außentür | NOREQUIREMENT | Wert | [6 empty] | Planung Baustoffe |  |  |  |  | Planung Baustoffe;;;;; | V 2.0 | 2022 |  | gültig |  |  |  |  | 3372
|  |  |  | Leistung | AsiP_WindowSpecific | Einbruchhemmungsklasse Fenster/Außentür | RC1N | Wert | [6 empty] | Planung Baustoffe |  |  |  |  | Planung Baustoffe;;;;; | V 2.0 | 2022 |  | gültig |  |  |  |  | 3373
|  |  |  | Leistung | AsiP_WindowSpecific | Einbruchhemmungsklasse Fenster/Außentür | RC2N | Wert | [6 empty] | Planung Baustoffe |  |  |  |  | Planung Baustoffe;;;;; | V 2.0 | 2022 |  | gültig |  |  |  |  | 3374
|  |  |  | Leistung | AsiP_WindowSpecific | Einbruchhemmungsklasse Fenster/Außentür | RC2 | Wert | [6 empty] | Planung Baustoffe |  |  |  |  | Planung Baustoffe;;;;; | V 2.0 | 2022 |  | gültig |  |  |  |  | 3375
|  |  |  | Leistung | AsiP_WindowSpecific | Einbruchhemmungsklasse Fenster/Außentür | RC3 | Wert | [6 empty] | Planung Baustoffe |  |  |  |  | Planung Baustoffe;;;;; | V 2.0 | 2022 |  | gültig |  |  |  |  | 3376
|  |  |  | Leistung | AsiP_WindowSpecific | Einbruchhemmungsklasse Fenster/Außentür | RC4 | Wert | [6 empty] | Planung Baustoffe |  |  |  |  | Planung Baustoffe;;;;; | V 2.0 | 2022 |  | gültig |  |  |  |  | 3377
|  |  |  | Leistung | AsiP_WindowSpecific | Einbruchhemmungsklasse Fenster/Außentür | RC5 | Wert | [6 empty] | Planung Baustoffe |  |  |  |  | Planung Baustoffe;;;;; | V 2.0 | 2022 |  | gültig |  |  |  |  | 3378
|  |  |  | Leistung | AsiP_WindowSpecific | Einbruchhemmungsklasse Fenster/Außentür | RC6 | Wert | [6 empty] | Planung Baustoffe |  |  |  |  | Planung Baustoffe;;;;; | V 2.0 | 2022 |  | gültig |  |  |  |  | 3379
|  |  |  | Leistung | AsiP_WindowSpecific | Fugenbreite Fenster |  | Eigenschaft | *.JointWidthWindow | mm | Für die Dimensionierung der Fugenbreiten sowie für deren Ausbildung auf der Außenseite dürfen nur Dichtstoffe mit einer zulässigen Gesamtverformung von mindestens 25 %, für die Innenseite nur solche mit einer zulässigen Gesamtverformung von mindestens 20 % verwendet werden. | *. |  |  | Planung Baustoffe |  |  |  |  | Planung Baustoffe;;;;; | V 2.0 | 2022 |  | gültig | Asi_JointWidthWindow |  |  |  | 3380
beschlossen | 07.09.2023; 157 |  |  | Planung | AsiP_WindowPanelSpecific |  |  | Gruppe | AsiP_WindowPanelSpecific |  |  | IfcWindow |  |  | Kostenermittlung |  |  |  |  | Kostenermittlung;;;;; | V 2.0 | 2022 |  | gültig | AsiP_WindowPanelSpecific | 841926a5-7095-4f93-bc3d-70de57ee3350 |  |  | 3381
beschlossen | 07.09.2023; 157 |  |  | Planung | AsiP_WindowPanelSpecific | Oberlichte |  | Eigenschaft | *.FanLight | Wahr/Falsch | Angabe ob das Fenster mit Oberlicht ausgeführt ist. | *. | Kostenermittlungsgrundlagen | AR - Architektur | Kostenermittlung |  |  |  |  | Kostenermittlung;;;;; | V 2.0 | 2022 |  | gültig | Asi_FanLight |  |  |  | 3382
beschlossen | 07.09.2023; 157 |  |  | Planung | AsiP_WindowPanelSpecific | Flügelanzahl |  | Eigenschaft | *.NumberOfPanels | Text (Optionen-Set) | Angabe der Fensterflügelanzahl. | *. | Kostenermittlungsgrundlagen | AR - Architektur | Kostenermittlung |  |  |  |  | Kostenermittlung;;;;; | V 2.0 | 2022 |  | gültig | AsiE_NumberOfPanels |  |  |  | 3383
beschlossen | 07.09.2023; 157 |  |  | Planung | AsiP_WindowPanelSpecific | Flügelanzahl | UNSET | Wert | [6 empty] | Kostenermittlung |  |  |  |  | Kostenermittlung;;;;; | V 2.0 | 2022 |  | gültig |  |  |  |  | 3384
beschlossen | 07.09.2023; 157 |  |  | Planung | AsiP_WindowPanelSpecific | Flügelanzahl | NOREQUIREMENT | Wert | [6 empty] | Kostenermittlung |  |  |  |  | Kostenermittlung;;;;; | V 2.0 | 2022 |  | gültig |  |  |  |  | 3385
beschlossen | 07.09.2023; 157 |  |  | Planung | AsiP_WindowPanelSpecific | Flügelanzahl | 1-flügelig | Wert | [6 empty] | Kostenermittlung |  |  |  |  | Kostenermittlung;;;;; | V 2.0 | 2022 |  | gültig |  |  |  |  | 3386
beschlossen | 07.09.2023; 157 |  |  | Planung | AsiP_WindowPanelSpecific | Flügelanzahl | 2-flügelig | Wert | [6 empty] | Kostenermittlung |  |  |  |  | Kostenermittlung;;;;; | V 2.0 | 2022 |  | gültig |  |  |  |  | 3387
beschlossen | 07.09.2023; 157 |  |  | Planung | AsiP_WindowPanelSpecific | Flügelanzahl | 3-flügelig | Wert | [6 empty] | Kostenermittlung |  |  |  |  | Kostenermittlung;;;;; | V 2.0 | 2022 |  | gültig |  |  |  |  | 3388
beschlossen | 07.09.2023; 157 |  |  | Planung | AsiP_WindowPanelSpecific | Flügelanzahl | 4-flügelig | Wert | [6 empty] | Kostenermittlung |  |  |  |  | Kostenermittlung;;;;; | V 2.0 | 2022 |  | gültig |  |  |  |  | 3389
beschlossen | 07.09.2023; 157 |  |  | Planung | AsiP_WindowPanelSpecific | Flügelanzahl | OTHER | Wert | [6 empty] | Kostenermittlung |  |  |  |  | Kostenermittlung;;;;; | V 2.0 | 2022 |  | gültig |  |  |  |  | 3390
beschlossen | 07.09.2023; 157 |  |  | Planung | AsiP_WindowPanelSpecific | Flügelanzahl | NOTKNOWN | Wert | [6 empty] | Kostenermittlung |  |  |  |  | Kostenermittlung;;;;; | V 2.0 | 2022 |  | gültig |  |  |  |  | 3391
beschlossen | 07.09.2023; 157 |  |  | Planung | AsiP_WindowPanelSpecific | Oberfläche innen |  | Eigenschaft | *.SurfaceInterior | Text (Optionen-Set) | Angabe der Fensteroberflächenbehandlung. PB: (Pulver)beschichtet, LACK: lackiert, ELO: Eloxiert, BEIZ: gebeizt | *. | Kostenermittlungsgrundlagen | AR - Architektur | Kostenermittlung |  |  |  |  | Kostenermittlung;;;;; | V 2.0 | 2022 |  | gültig | AsiE_SurfaceInterior |  |  |  | 3392
beschlossen | 07.09.2023; 157 |  |  | Planung | AsiP_WindowPanelSpecific | Oberfläche innen | UNSET | Wert | [6 empty] | Kostenermittlung |  |  |  |  | Kostenermittlung;;;;; | V 2.0 | 2022 |  | gültig |  |  |  |  | 3393
beschlossen | 07.09.2023; 157 |  |  | Planung | AsiP_WindowPanelSpecific | Oberfläche innen | NOREQUIREMENT | Wert | [6 empty] | Kostenermittlung |  |  |  |  | Kostenermittlung;;;;; | V 2.0 | 2022 |  | gültig |  |  |  |  | 3394
beschlossen | 07.09.2023; 157 |  |  | Planung | AsiP_WindowPanelSpecific | Oberfläche innen | PB | Wert |  |  | (Pulver)beschichtet |  |  |  | Kostenermittlung |  |  |  |  | Kostenermittlung;;;;; | V 2.0 | 2022 |  | gültig |  |  |  |  | 3395
beschlossen | 07.09.2023; 157 |  |  | Planung | AsiP_WindowPanelSpecific | Oberfläche innen | LACK | Wert |  |  | lackiert |  |  |  | Kostenermittlung |  |  |  |  | Kostenermittlung;;;;; | V 2.0 | 2022 |  | gültig |  |  |  |  | 3396
beschlossen | 07.09.2023; 157 |  |  | Planung | AsiP_WindowPanelSpecific | Oberfläche innen | LAS | Wert |  |  | lasiert |  |  |  | Kostenermittlung |  |  |  |  | Kostenermittlung;;;;; | V 2.0 | 2022 |  | gültig |  |  |  |  | 3397
beschlossen | 07.09.2023; 157 |  |  | Planung | AsiP_WindowPanelSpecific | Oberfläche innen | BEIZ | Wert |  |  | gebeizt |  |  |  | Kostenermittlung |  |  |  |  | Kostenermittlung;;;;; | V 2.0 | 2022 |  | gültig |  |  |  |  | 3398
beschlossen | 07.09.2023; 157 |  |  | Planung | AsiP_WindowPanelSpecific | Oberfläche innen | ELO | Wert |  |  | Eloxiert |  |  |  | Kostenermittlung |  |  |  |  | Kostenermittlung;;;;; | V 2.0 | 2022 |  | gültig |  |  |  |  | 3399
beschlossen | 07.09.2023; 157 |  |  | Planung | AsiP_WindowPanelSpecific | Oberfläche innen | OTHER | Wert | [6 empty] | Kostenermittlung |  |  |  |  | Kostenermittlung;;;;; | V 2.0 | 2022 |  | gültig |  |  |  |  | 3400
beschlossen | 07.09.2023; 157 |  |  | Planung | AsiP_WindowPanelSpecific | Oberfläche innen | NOTKNOWN | Wert | [6 empty] | Kostenermittlung |  |  |  |  | Kostenermittlung;;;;; | V 2.0 | 2022 |  | gültig |  |  |  |  | 3401
beschlossen | 07.09.2023; 157 |  |  | Planung | AsiP_WindowPanelSpecific | Oberfläche außen |  | Eigenschaft | *.SurfaceExterior | Text (Optionen-Set) | Angabe der Fensteroberflächenbehandlung. PB: (Pulver)beschichtet, LACK: lackiert, ELO: Eloxiert, BEIZ: gebeizt | *. | Kostenermittlungsgrundlagen | AR - Architektur | Kostenermittlung |  |  |  |  | Kostenermittlung;;;;; | V 2.0 | 2022 |  | gültig | AsiE_SurfaceExterior |  |  |  | 3402
beschlossen | 07.09.2023; 157 |  |  | Planung | AsiP_WindowPanelSpecific | Oberfläche außen | UNSET | Wert | [6 empty] | Kostenermittlung |  |  |  |  | Kostenermittlung;;;;; | V 2.0 | 2022 |  | gültig |  |  |  |  | 3403
beschlossen | 07.09.2023; 157 |  |  | Planung | AsiP_WindowPanelSpecific | Oberfläche außen | NOREQUIREMENT | Wert | [6 empty] | Kostenermittlung |  |  |  |  | Kostenermittlung;;;;; | V 2.0 | 2022 |  | gültig |  |  |  |  | 3404
beschlossen | 07.09.2023; 157 |  |  | Planung | AsiP_WindowPanelSpecific | Oberfläche außen | PB | Wert |  |  | (Pulver)beschichtet |  |  |  | Kostenermittlung |  |  |  |  | Kostenermittlung;;;;; | V 2.0 | 2022 |  | gültig |  |  |  |  | 3405
beschlossen | 07.09.2023; 157 |  |  | Planung | AsiP_WindowPanelSpecific | Oberfläche außen | LACK | Wert |  |  | lackiert |  |  |  | Kostenermittlung |  |  |  |  | Kostenermittlung;;;;; | V 2.0 | 2022 |  | gültig |  |  |  |  | 3406
beschlossen | 07.09.2023; 157 |  |  | Planung | AsiP_WindowPanelSpecific | Oberfläche außen | LAS | Wert |  |  | lasiert |  |  |  | Kostenermittlung |  |  |  |  | Kostenermittlung;;;;; | V 2.0 | 2022 |  | gültig |  |  |  |  | 3407
beschlossen | 07.09.2023; 157 |  |  | Planung | AsiP_WindowPanelSpecific | Oberfläche außen | BEIZ | Wert |  |  | gebeizt |  |  |  | Kostenermittlung |  |  |  |  | Kostenermittlung;;;;; | V 2.0 | 2022 |  | gültig |  |  |  |  | 3408
beschlossen | 07.09.2023; 157 |  |  | Planung | AsiP_WindowPanelSpecific | Oberfläche außen | ELO | Wert |  |  | Eloxiert |  |  |  | Kostenermittlung |  |  |  |  | Kostenermittlung;;;;; | V 2.0 | 2022 |  | gültig |  |  |  |  | 3409
beschlossen | 07.09.2023; 157 |  |  | Planung | AsiP_WindowPanelSpecific | Oberfläche außen | OTHER | Wert | [6 empty] | Kostenermittlung |  |  |  |  | Kostenermittlung;;;;; | V 2.0 | 2022 |  | gültig |  |  |  |  | 3410
beschlossen | 07.09.2023; 157 |  |  | Planung | AsiP_WindowPanelSpecific | Oberfläche außen | NOTKNOWN | Wert | [6 empty] | Kostenermittlung |  |  |  |  | Kostenermittlung;;;;; | V 2.0 | 2022 |  | gültig |  |  |  |  | 3411
beschlossen | 07.09.2023; 157 |  |  | Planung | AsiP_WindowPanelSpecific | Farbe/ -muster innen |  | Eigenschaft | *.ColorInterior | Text | Angabe der Fensterfarbe bzw. des Fenstermustersmusters (innen). Bezeichnungen sind ohne Leerzeichen anzugeben (z.B.RAL9003, Holzdekor_Ahorn) Angabe der Fensterfarbe innen. | *. | Kostenermittlungsgrundlagen | AR - Architektur | Kostenermittlung |  |  |  |  | Kostenermittlung;;;;; | V 2.0 | 2022 |  | gültig | Asi_ColorInterior |  |  |  | 3412
beschlossen | 07.09.2023; 157 |  |  | Planung | AsiP_WindowPanelSpecific | Farbe/ -muster außen |  | Eigenschaft | *.ColorExterior | Text | Angabe der Fensterfarbe bzw. des Fenstermustersmusters (außen). Bezeichnungen sind ohne Leerzeichen anzugeben (z.B.RAL9003, Holzdekor_Ahorn) Angabe der Fensterfarbe innen. | *. | Kostenermittlungsgrundlagen | AR - Architektur | Kostenermittlung |  |  |  |  | Kostenermittlung;;;;; | V 2.0 | 2022 |  | gültig | Asi_ColorExterior |  |  |  | 3413
beschlossen | 07.09.2023; 157 |  |  | Planung | AsiP_WindowLiningSpecific |  |  | Gruppe | AsiP_WindowLiningSpecific |  |  | IfcWindow |  |  | Kostenermittlung |  |  |  |  | Kostenermittlung;;;;; | V 2.0 | 2022 |  | gültig | AsiP_WindowLiningSpecific | 841926a5-7095-4f93-bc3d-70de57ee3350 |  |  | 3414
beschlossen | 07.09.2023; 157 |  |  | Planung | AsiP_WindowLiningSpecific | Blindstock |  | Eigenschaft | *.WindowMountingFrame | Wahr/Falsch | Angabe ob das Fenster mit Hilfe eines Blindstocks montiert ist. | *. | Kostenermittlungsgrundlagen | AR - Architektur | Kostenermittlung |  |  |  |  | Kostenermittlung;;;;; | V 2.0 | 2022 |  | gültig | Asi_WindowMountingFrame |  |  |  | 3415
beschlossen | 07.09.2023; 157 |  |  | Planung | AsiP_WindowLiningSpecific | Stockaufdoppelung |  | Eigenschaft | *.WindowStockDoubled | Wahr/Falsch | Angabe ob bei diesem Fenster eine Stockaufdopplung vorhanden ist. | *. | Kostenermittlungsgrundlagen | AR - Architektur | Kostenermittlung |  |  |  |  | Kostenermittlung;;;;; | V 2.0 | 2022 |  | gültig | Asi_WindowStockDoubled |  |  |  | 3416
beschlossen | 07.09.2023; 157 |  |  | Planung | AsiP_WindowLiningSpecific | Einbau in |  | Eigenschaft | *.LiningMount | Text (Optionen-Set) | Angabe der Einbausituation der Zarge. GKW: Gipskartonständerwand, GGA: Ganzglasanlage, PR: Pfosten-Riegelkonstruktion, RR: Rohrrahmenkonstruktion, STB: Stahlbeton, SAN: Sanitärtrennwand, SYS: Systemtrennwand, SYS-M: Mobile Systemtrennwand, Z: Ziegel/Mauerwerk, MW-V: Massivwand mit Vorsatzschale, BE: Bestandswand, ST: Schiebetür, Schiebetor, BSV: Brandschutzvorhang, MÖB: Möbel, GIT: Gitteranlage | *. | Kostenermittlungsgrundlagen | AR - Architektur | Kostenermittlung |  |  |  |  | Kostenermittlung;;;;; | V 2.0 | 2022 |  | gültig | AsiE_LiningMount |  |  |  | 3417
beschlossen | 07.09.2023; 157 |  |  | Planung | AsiP_WindowLiningSpecific | Einbau in | UNSET | Wert | [6 empty] | Kostenermittlung |  |  |  |  | Kostenermittlung;;;;; | V 2.0 | 2022 |  | gültig |  |  |  |  | 3418
beschlossen | 07.09.2023; 157 |  |  | Planung | AsiP_WindowLiningSpecific | Einbau in | NOREQUIREMENT | Wert | [6 empty] | Kostenermittlung |  |  |  |  | Kostenermittlung;;;;; | V 2.0 | 2022 |  | gültig |  |  |  |  | 3419
beschlossen | 07.09.2023; 157 |  |  | Planung | AsiP_WindowLiningSpecific | Einbau in | Gipskartonständerwand | Wert | [6 empty] | Kostenermittlung |  |  |  |  | Kostenermittlung;;;;; | V 2.0 | 2022 |  | gültig |  |  |  |  | 3420
beschlossen | 07.09.2023; 157 |  |  | Planung | AsiP_WindowLiningSpecific | Einbau in | Ganzglasanlage | Wert | [6 empty] | Kostenermittlung |  |  |  |  | Kostenermittlung;;;;; | V 2.0 | 2022 |  | gültig |  |  |  |  | 3421
beschlossen | 07.09.2023; 157 |  |  | Planung | AsiP_WindowLiningSpecific | Einbau in | Pfosten-Riegelkonstruktion | Wert | [6 empty] | Kostenermittlung |  |  |  |  | Kostenermittlung;;;;; | V 2.0 | 2022 |  | gültig |  |  |  |  | 3422
beschlossen | 07.09.2023; 157 |  |  | Planung | AsiP_WindowLiningSpecific | Einbau in | Rohrrahmenkonstruktion | Wert | [6 empty] | Kostenermittlung |  |  |  |  | Kostenermittlung;;;;; | V 2.0 | 2022 |  | gültig |  |  |  |  | 3423
beschlossen | 07.09.2023; 157 |  |  | Planung | AsiP_WindowLiningSpecific | Einbau in | Stahlbeton | Wert | [6 empty] | Kostenermittlung |  |  |  |  | Kostenermittlung;;;;; | V 2.0 | 2022 |  | gültig |  |  |  |  | 3424
beschlossen | 07.09.2023; 157 |  |  | Planung | AsiP_WindowLiningSpecific | Einbau in | Systemtrennwand | Wert | [6 empty] | Kostenermittlung |  |  |  |  | Kostenermittlung;;;;; | V 2.0 | 2022 |  | gültig |  |  |  |  | 3425
beschlossen | 07.09.2023; 157 |  |  | Planung | AsiP_WindowLiningSpecific | Einbau in | Mobile Systemtrennwand | Wert | [6 empty] | Kostenermittlung |  |  |  |  | Kostenermittlung;;;;; | V 2.0 | 2022 |  | gültig |  |  |  |  | 3426
beschlossen | 07.09.2023; 157 |  |  | Planung | AsiP_WindowLiningSpecific | Einbau in | Ziegel/Mauerwerk | Wert | [6 empty] | Kostenermittlung |  |  |  |  | Kostenermittlung;;;;; | V 2.0 | 2022 |  | gültig |  |  |  |  | 3427
beschlossen | 07.09.2023; 157 |  |  | Planung | AsiP_WindowLiningSpecific | Einbau in | Massivwand mit Vorsatzschale | Wert | [6 empty] | Kostenermittlung |  |  |  |  | Kostenermittlung;;;;; | V 2.0 | 2022 |  | gültig |  |  |  |  | 3428
beschlossen | 07.09.2023; 157 |  |  | Planung | AsiP_WindowLiningSpecific | Einbau in | Bestandswand | Wert | [6 empty] | Kostenermittlung |  |  |  |  | Kostenermittlung;;;;; | V 2.0 | 2022 |  | gültig |  |  |  |  | 3429
beschlossen | 07.09.2023; 157 |  |  | Planung | AsiP_WindowLiningSpecific | Einbau in | Möbel | Wert | [6 empty] | Kostenermittlung |  |  |  |  | Kostenermittlung;;;;; | V 2.0 | 2022 |  | gültig |  |  |  |  | 3430
beschlossen | 07.09.2023; 157 |  |  | Planung | AsiP_WindowLiningSpecific | Einbau in | OTHER | Wert | [6 empty] | Kostenermittlung |  |  |  |  | Kostenermittlung;;;;; | V 2.0 | 2022 |  | gültig |  |  |  |  | 3431
beschlossen | 07.09.2023; 157 |  |  | Planung | AsiP_WindowLiningSpecific | Einbau in | NOTKNOWN | Wert | [6 empty] | Kostenermittlung |  |  |  |  | Kostenermittlung;;;;; | V 2.0 | 2022 |  | gültig |  |  |  |  | 3432
beschlossen | 07.09.2023; 157 |  |  | Planung | AsiP_WindowLiningSpecific | Oberfläche innen |  | Eigenschaft | *.SurfaceInterior | Text (Optionen-Set) | Angabe der Fensteroberflächenbehandlung. PB: (Pulver)beschichtet, LACK: lackiert, ELO: Eloxiert, BEIZ: gebeizt | *. | Kostenermittlungsgrundlagen | AR - Architektur | Kostenermittlung |  |  |  |  | Kostenermittlung;;;;; | V 2.0 | 2022 |  | gültig | AsiE_SurfaceInterior |  |  |  | 3433
beschlossen | 07.09.2023; 157 |  |  | Planung | AsiP_WindowLiningSpecific | Oberfläche innen | UNSET | Wert | [6 empty] | Kostenermittlung |  |  |  |  | Kostenermittlung;;;;; | V 2.0 | 2022 |  | gültig |  |  |  |  | 3434
beschlossen | 07.09.2023; 157 |  |  | Planung | AsiP_WindowLiningSpecific | Oberfläche innen | NOREQUIREMENT | Wert | [6 empty] | Kostenermittlung |  |  |  |  | Kostenermittlung;;;;; | V 2.0 | 2022 |  | gültig |  |  |  |  | 3435
beschlossen | 07.09.2023; 157 |  |  | Planung | AsiP_WindowLiningSpecific | Oberfläche innen | PB | Wert |  |  | (Pulver)beschichtet |  |  |  | Kostenermittlung |  |  |  |  | Kostenermittlung;;;;; | V 2.0 | 2022 |  | gültig |  |  |  |  | 3436
beschlossen | 07.09.2023; 157 |  |  | Planung | AsiP_WindowLiningSpecific | Oberfläche innen | LACK | Wert |  |  | lackiert |  |  |  | Kostenermittlung |  |  |  |  | Kostenermittlung;;;;; | V 2.0 | 2022 |  | gültig |  |  |  |  | 3437
beschlossen | 07.09.2023; 157 |  |  | Planung | AsiP_WindowLiningSpecific | Oberfläche innen | LAS | Wert |  |  | lasiert |  |  |  | Kostenermittlung |  |  |  |  | Kostenermittlung;;;;; | V 2.0 | 2022 |  | gültig |  |  |  |  | 3438
beschlossen | 07.09.2023; 157 |  |  | Planung | AsiP_WindowLiningSpecific | Oberfläche innen | BEIZ | Wert |  |  | gebeizt |  |  |  | Kostenermittlung |  |  |  |  | Kostenermittlung;;;;; | V 2.0 | 2022 |  | gültig |  |  |  |  | 3439
beschlossen | 07.09.2023; 157 |  |  | Planung | AsiP_WindowLiningSpecific | Oberfläche innen | ELO | Wert |  |  | Eloxiert |  |  |  | Kostenermittlung |  |  |  |  | Kostenermittlung;;;;; | V 2.0 | 2022 |  | gültig |  |  |  |  | 3440
beschlossen | 07.09.2023; 157 |  |  | Planung | AsiP_WindowLiningSpecific | Oberfläche innen | OTHER | Wert | [6 empty] | Kostenermittlung |  |  |  |  | Kostenermittlung;;;;; | V 2.0 | 2022 |  | gültig |  |  |  |  | 3441
beschlossen | 07.09.2023; 157 |  |  | Planung | AsiP_WindowLiningSpecific | Oberfläche innen | NOTKNOWN | Wert | [6 empty] | Kostenermittlung |  |  |  |  | Kostenermittlung;;;;; | V 2.0 | 2022 |  | gültig |  |  |  |  | 3442
beschlossen | 07.09.2023; 157 |  |  | Planung | AsiP_WindowLiningSpecific | Oberfläche außen |  | Eigenschaft | *.SurfaceExterior | Text (Optionen-Set) | Angabe der Fensteroberflächenbehandlung. PB: (Pulver)beschichtet, LACK: lackiert, ELO: Eloxiert, BEIZ: gebeizt | *. | Kostenermittlungsgrundlagen | AR - Architektur | Kostenermittlung |  |  |  |  | Kostenermittlung;;;;; | V 2.0 | 2022 |  | gültig | AsiE_SurfaceExterior |  |  |  | 3443
beschlossen | 07.09.2023; 157 |  |  | Planung | AsiP_WindowLiningSpecific | Oberfläche außen | UNSET | Wert | [6 empty] | Kostenermittlung |  |  |  |  | Kostenermittlung;;;;; | V 2.0 | 2022 |  | gültig |  |  |  |  | 3444
beschlossen | 07.09.2023; 157 |  |  | Planung | AsiP_WindowLiningSpecific | Oberfläche außen | NOREQUIREMENT | Wert | [6 empty] | Kostenermittlung |  |  |  |  | Kostenermittlung;;;;; | V 2.0 | 2022 |  | gültig |  |  |  |  | 3445
beschlossen | 07.09.2023; 157 |  |  | Planung | AsiP_WindowLiningSpecific | Oberfläche außen | PB | Wert |  |  | (Pulver)beschichtet |  |  |  | Kostenermittlung |  |  |  |  | Kostenermittlung;;;;; | V 2.0 | 2022 |  | gültig |  |  |  |  | 3446
beschlossen | 07.09.2023; 157 |  |  | Planung | AsiP_WindowLiningSpecific | Oberfläche außen | LACK | Wert |  |  | lackiert |  |  |  | Kostenermittlung |  |  |  |  | Kostenermittlung;;;;; | V 2.0 | 2022 |  | gültig |  |  |  |  | 3447
beschlossen | 07.09.2023; 157 |  |  | Planung | AsiP_WindowLiningSpecific | Oberfläche außen | LAS | Wert |  |  | lasiert |  |  |  | Kostenermittlung |  |  |  |  | Kostenermittlung;;;;; | V 2.0 | 2022 |  | gültig |  |  |  |  | 3448
beschlossen | 07.09.2023; 157 |  |  | Planung | AsiP_WindowLiningSpecific | Oberfläche außen | BEIZ | Wert |  |  | gebeizt |  |  |  | Kostenermittlung |  |  |  |  | Kostenermittlung;;;;; | V 2.0 | 2022 |  | gültig |  |  |  |  | 3449
beschlossen | 07.09.2023; 157 |  |  | Planung | AsiP_WindowLiningSpecific | Oberfläche außen | ELO | Wert |  |  | Eloxiert |  |  |  | Kostenermittlung |  |  |  |  | Kostenermittlung;;;;; | V 2.0 | 2022 |  | gültig |  |  |  |  | 3450
beschlossen | 07.09.2023; 157 |  |  | Planung | AsiP_WindowLiningSpecific | Oberfläche außen | OTHER | Wert | [6 empty] | Kostenermittlung |  |  |  |  | Kostenermittlung;;;;; | V 2.0 | 2022 |  | gültig |  |  |  |  | 3451
beschlossen | 07.09.2023; 157 |  |  | Planung | AsiP_WindowLiningSpecific | Oberfläche außen | NOTKNOWN | Wert | [6 empty] | Kostenermittlung |  |  |  |  | Kostenermittlung;;;;; | V 2.0 | 2022 |  | gültig |  |  |  |  | 3452
beschlossen | 07.09.2023; 157 |  |  | Planung | AsiP_WindowLiningSpecific | Farbe/ -muster innen |  | Eigenschaft | *.ColorInterior | Text | Angabe der Fensterfarbe bzw. des Fenstermustersmusters (innen). Bezeichnungen sind ohne Leerzeichen anzugeben (z.B.RAL9003, Holzdekor_Ahorn) Angabe der Fensterfarbe innen. | *. | Kostenermittlungsgrundlagen | AR - Architektur | Kostenermittlung |  |  |  |  | Kostenermittlung;;;;; | V 2.0 | 2022 |  | gültig | Asi_ColorInterior |  |  |  | 3453
beschlossen | 07.09.2023; 157 |  |  | Planung | AsiP_WindowLiningSpecific | Farbe/ -muster außen |  | Eigenschaft | *.ColorExterior | Text | Angabe der Fensterfarbe bzw. des Fenstermustersmusters (außen). Bezeichnungen sind ohne Leerzeichen anzugeben (z.B.RAL9003, Holzdekor_Ahorn) Angabe der Fensterfarbe innen. | *. | Kostenermittlungsgrundlagen | AR - Architektur | Kostenermittlung |  |  |  |  | Kostenermittlung;;;;; | V 2.0 | 2022 |  | gültig | Asi_ColorExterior |  |  |  | 3454
beschlossen | 07.09.2023; 157 |  |  | Planung | AsiP_WindowEquipmentSpecific |  |  | Gruppe | AsiP_WindowEquipmentSpecific |  |  | IfcWindow |  |  | Kostenermittlung |  |  |  |  | Kostenermittlung;;;;; | V 2.0 | 2022 |  | gültig | AsiP_WindowEquipmentSpecific | 841926a5-7095-4f93-bc3d-70de57ee3350 |  |  | 3455
beschlossen | 07.09.2023; 157 |  |  | Planung | AsiP_WindowEquipmentSpecific | Öffnungsbegrenzung |  | Eigenschaft | *.OpeningLimiter | Wahr/Falsch | Angabe od das Fenster mit einem Öffnungsbegrenzer ausgeführt ist. | *. | Kostenermittlungsgrundlagen | AR - Architektur | Kostenermittlung |  |  |  |  | Kostenermittlung;;;;; | V 2.0 | 2022 |  | gültig | Asi_OpeningLimiter |  |  |  | 3456
beschlossen | 07.09.2023; 157 |  |  | Planung | AsiP_WindowEquipmentSpecific | Drehsperre |  | Eigenschaft | *.RotationLock | Wahr/Falsch | Angabe ob das Fenster mit einer Drehsperre ausgeführt ist. | *. | Kostenermittlungsgrundlagen | AR - Architektur | Kostenermittlung |  |  |  |  | Kostenermittlung;;;;; | V 2.0 | 2022 |  | gültig | Asi_RotationLock |  |  |  | 3457
beschlossen | 07.09.2023; 157 |  |  | Planung | AsiP_WindowEquipmentSpecific | Absturzsicherung |  | Eigenschaft | *.FallProtection | Wahr/Falsch | Angabe ob das Fenster zusätzliche Maßnahmen gegen Absturz benötigt | *. | Kostenermittlungsgrundlagen | AR - Architektur | Kostenermittlung |  |  |  |  | Kostenermittlung;;;;; | V 2.0 | 2022 |  | gültig | Asi_FallProtection |  |  |  | 3458
beschlossen | 07.09.2023; 157 |  |  | Planung | AsiP_WindowEquipmentSpecific | Versperrbar |  | Eigenschaft | *.Lockable | Wahr/Falsch | Angabe ob Versperrbar ausgeführt ist. | *. | Kostenermittlungsgrundlagen | AR - Architektur | Kostenermittlung |  |  |  |  | Kostenermittlung;;;;; | V 2.0 | 2022 |  | gültig | Asi_Lockable |  |  |  | 3459
beschlossen | 07.09.2023; 157 |  |  | Planung | AsiP_WindowEquipmentSpecific | Fensterlüfter |  | Eigenschaft | *.WindowVentilation | Wahr/Falsch | Angabe ob das Fenster mit einemzusätzlichen Fensterlüfter ausgeführt ist. | *. | Kostenermittlungsgrundlagen | AR - Architektur | Kostenermittlung |  |  |  |  | Kostenermittlung;;;;; | V 2.0 | 2022 |  | gültig | Asi_WindowVentilation |  |  |  | 3460
beschlossen | 07.09.2023; 157 |  |  | Planung | AsiP_WindowEquipmentSpecific | Fenstersprossen |  | Eigenschaft | *.WindowGlazingBars | Wahr/Falsch | Angabe ob das Fenster mit Fenstersprossen ausgeführt ist. | *. | Kostenermittlungsgrundlagen | AR - Architektur | Kostenermittlung |  |  |  |  | Kostenermittlung;;;;; | V 2.0 | 2022 |  | gültig | Asi_WindowGlazingBars |  |  |  | 3461
beschlossen | 07.09.2023; 157 |  |  | Planung | AsiP_WindowEquipmentSpecific | Insektenschutz |  | Eigenschaft | *.InsectScreen | Wahr/Falsch | Angabe ob das Fenster mit Insektenschutz ausgeführt ist. | *. | Kostenermittlungsgrundlagen | AR - Architektur | Kostenermittlung |  |  |  |  | Kostenermittlung;;;;; | V 2.0 | 2022 |  | gültig | Asi_InsectScreen |  |  |  | 3462
beschlossen | 07.09.2023; 157 |  |  | Planung | AsiP_WindowEquipmentSpecific | Sonnenschutz |  | Eigenschaft | *.SunShade | Wahr/Falsch | Angabe ob das Fenster mit Sonnenschutz ausgeführt ist. | *. | Entwurf | AR - Architektur | Kostenermittlung |  |  |  |  | Kostenermittlung;;;;; | V 2.0 | 2022 |  | gültig | Asi_SunShade |  |  |  | 3463
beschlossen | 22.11.2023; 158 |  |  | Planung | AsiP_WindowTypeRoofSpecific |  |  | Gruppe | AsiP_WindowTypeRoofSpecific |  |  | IfcWindow.LIGHTDOME; IfcWindow.SKYLIGHT |  |  | Planung Baustoffe |  |  |  |  | Planung Baustoffe;;;;; | V 2.0 | 2022 |  | gültig | AsiP_WindowTypeRoofSpecific | 841926a5-7095-4f93-bc3d-70de57ee3350 |  |  | 3464
beschlossen | 22.11.2023; 158 |  |  | Planung | AsiP_WindowTypeRoofSpecific | Anforderung Durchsturzsicherung Dachflächenfenster |  | Eigenschaft | *.FallThroughProtectionRequirement | Wahr/Falsch | Angabe, ob Anfoderungen bezüglich Durchstuzsicherung an das Dachflächenfesnter gestellt werden, nach OIB-RL 4, bzw. ÖNORM 3417 | *. | Einreichplanung | AR - Architektur | Planung Baustoffe |  |  |  |  | Planung Baustoffe;;;;; | V 2.0 | 2022 |  | gültig | Asi_FallThroughProtectionRequirement |  |  |  | 3465
beschlossen | 22.11.2023; 158 |  |  | Planung | AsiP_WindowTypeRoofSpecific | Anforderung herabfallende Glasteile Dachflächenfenster |  | Eigenschaft | *.FallingGlassPartsRequirement | Wahr/Falsch | Angabe, ob Anfoderungen bezüglich herabfallender Glasteile an das Dachflächenfenster gestellt werden, nach OIB-RL 4 | *. | Einreichplanung | AR - Architektur | Planung Baustoffe |  |  |  |  | Planung Baustoffe;;;;; | V 2.0 | 2022 |  | gültig | Asi_FallingGlassPartsRequirement |  |  |  | 3466
beschlossen | 07.09.2023; 157 |  |  | Planung | Pset_ShadingDeviceCommon |  |  | Gruppe | Pset_ShadingDeviceCommon |  |  | IfcShadingDevice |  |  | Kostenermittlung |  |  |  |  | Kostenermittlung;;;;; | V 2.0 | 2022 |  | gültig | Pset_ShadingDeviceCommon |  |  |  | 3467
beschlossen | 07.09.2023; 157 |  |  | Planung | Pset_ShadingDeviceCommon | Bauteiltyp |  | Eigenschaft | *.Reference | Text | Bezeichnung zur Zusammenfassung gleichartiger Bauteile zu einem Bauteiltyp (auch Konstruktionstyp genannt). Alternativ zum Namen des "Typobjekts", insbesondere wenn die Software keine Typen unterstützt. | *. | Entwurf | AR - Architektur | Kostenermittlung |  |  |  |  | Kostenermittlung;;;;; | V 2.0 | 2022 |  | gültig | Asi_Reference |  |  |  | 3468
beschlossen | 07.09.2023; 157 |  |  | Planung | Pset_ShadingDeviceCommon | Status |  | Eigenschaft | *.Status | Text (Optionen-Set) | Status bzw. Phase des Bauteils insbesondere beim Bauen im Bestand. "Neu" (new) neues Bauteil als Ergänzung, "Bestand" (existing) bestehendes Bauteil, dass erhalten bleibt, "Abbruch" (demolish) Bauteil, das abgebrochen wird, "Temporär" (temporary) Bauteil und andere Bauelemente, die vorübergehend eingebaut werden (wie Abstützungen, etc.) | *. | Vorentwurf | AR - Architektur | Kostenermittlung |  |  |  |  | Kostenermittlung;;;;; | V 2.0 | 2022 |  | gültig | AsiE_Status |  |  |  | 3469
beschlossen | 07.09.2023; 157 |  |  | Planung | Pset_ShadingDeviceCommon | Status | UNSET | Wert | [6 empty] | Kostenermittlung |  |  |  |  | Kostenermittlung;;;;; | V 2.0 | 2022 |  | gültig |  |  |  |  | 3470
beschlossen | 07.09.2023; 157 |  |  | Planung | Pset_ShadingDeviceCommon | Status | NOTKNOWN | Wert | [6 empty] | Kostenermittlung |  |  |  |  | Kostenermittlung;;;;; | V 2.0 | 2022 |  | gültig |  |  |  |  | 3471
beschlossen | 07.09.2023; 157 |  |  | Planung | Pset_ShadingDeviceCommon | Status | NEW | Wert | [6 empty] | Kostenermittlung |  |  |  |  | Kostenermittlung;;;;; | V 2.0 | 2022 |  | gültig |  |  |  |  | 3472
beschlossen | 07.09.2023; 157 |  |  | Planung | Pset_ShadingDeviceCommon | Status | EXISTING | Wert | [6 empty] | Kostenermittlung |  |  |  |  | Kostenermittlung;;;;; | V 2.0 | 2022 |  | gültig |  |  |  |  | 3473
beschlossen | 07.09.2023; 157 |  |  | Planung | Pset_ShadingDeviceCommon | Status | DEMOLISH | Wert | [6 empty] | Kostenermittlung |  |  |  |  | Kostenermittlung;;;;; | V 2.0 | 2022 |  | gültig |  |  |  |  | 3474
beschlossen | 07.09.2023; 157 |  |  | Planung | Pset_ShadingDeviceCommon | Status | TEMPORARY | Wert | [6 empty] | Kostenermittlung |  |  |  |  | Kostenermittlung;;;;; | V 2.0 | 2022 |  | gültig |  |  |  |  | 3475
beschlossen | 07.09.2023; 157 |  |  | Planung | Pset_ShadingDeviceCommon | Status | OTHER | Wert | [6 empty] | Kostenermittlung |  |  |  |  | Kostenermittlung;;;;; | V 2.0 | 2022 |  | gültig |  |  |  |  | 3476
beschlossen | 07.09.2023; 157 |  |  | Planung | Pset_ShadingDeviceCommon | Sonnenschutztyp |  | Eigenschaft | *.ShadingDeviceType | Text (Optionen-Set) | Spezifiziert die Art des Sonnenschutzes | *. | Kostenermittlungsgrundlagen | AR - Architektur | Kostenermittlung |  |  |  |  | Kostenermittlung;;;;; | V 2.0 | 2022 |  | gültig | AsiE_ShadingDeviceType |  |  |  | 3477
beschlossen | 07.09.2023; 157 |  |  | Planung | Pset_ShadingDeviceCommon | Sonnenschutztyp | UNSET | Wert | [6 empty] | Kostenermittlung |  |  |  |  | Kostenermittlung;;;;; | V 2.0 | 2022 |  | gültig |  |  |  |  | 3478
beschlossen | 07.09.2023; 157 |  |  | Planung | Pset_ShadingDeviceCommon | Sonnenschutztyp | NOTKNOWN | Wert | [6 empty] | Kostenermittlung |  |  |  |  | Kostenermittlung;;;;; | V 2.0 | 2022 |  | gültig |  |  |  |  | 3479
beschlossen | 07.09.2023; 157 |  |  | Planung | Pset_ShadingDeviceCommon | Sonnenschutztyp | FIXED | Wert | [6 empty] | Kostenermittlung |  |  |  |  | Kostenermittlung;;;;; | V 2.0 | 2022 |  | gültig |  |  |  |  | 3480
beschlossen | 07.09.2023; 157 |  |  | Planung | Pset_ShadingDeviceCommon | Sonnenschutztyp | MOVABLE | Wert | [6 empty] | Kostenermittlung |  |  |  |  | Kostenermittlung;;;;; | V 2.0 | 2022 |  | gültig |  |  |  |  | 3481
beschlossen | 07.09.2023; 157 |  |  | Planung | Pset_ShadingDeviceCommon | Sonnenschutztyp | OVERHANG | Wert | [6 empty] | Kostenermittlung |  |  |  |  | Kostenermittlung;;;;; | V 2.0 | 2022 |  | gültig |  |  |  |  | 3482
beschlossen | 07.09.2023; 157 |  |  | Planung | Pset_ShadingDeviceCommon | Sonnenschutztyp | SIDEFIN | Wert | [6 empty] | Kostenermittlung |  |  |  |  | Kostenermittlung;;;;; | V 2.0 | 2022 |  | gültig |  |  |  |  | 3483
beschlossen | 07.09.2023; 157 |  |  | Planung | Pset_ShadingDeviceCommon | Sonnenschutztyp | OTHER | Wert | [6 empty] | Kostenermittlung |  |  |  |  | Kostenermittlung;;;;; | V 2.0 | 2022 |  | gültig |  |  |  |  | 3484
beschlossen | 07.09.2023; 157 |  |  | Planung | Pset_ShadingDeviceCommon | Mechanisch |  | Eigenschaft | *.MechanicalOperated | Wahr/Falsch | Angabe, ob dieses Bauteil mechanisch bewegt oder angetrieben wird (JA) oder manuell (NEIN). Diese Eigenschaft wird nur für beweglichen Sonnenschutz angegeben. | *. | Kostenermittlungsgrundlagen | AR - Architektur | Kostenermittlung |  |  |  |  | Kostenermittlung;;;;; | V 2.0 | 2022 |  | gültig | Asi_MechanicalOperated |  |  |  | 3485
beschlossen | 07.09.2023; 157 |  |  | Planung | Pset_ShadingDeviceCommon | Strahlungstransmissionsgrad |  | Eigenschaft | *.SolarTransmittance | Verhältnis (normalisiert, 0-1) | Gibt an, wieviel Strahlung vom Bauteil durchgelassen wird. Je höher der Wert ist, desto mehr Strahlung tritt durch. | *. | Kostenermittlungsgrundlagen | AR - Architektur | Kostenermittlung |  |  |  |  | Kostenermittlung;;;;; | V 2.0 | 2022 |  | gültig | Asi_SolarTransmittance |  |  |  | 3486
beschlossen | 07.09.2023; 157 |  |  | Planung | Pset_ShadingDeviceCommon | Strahlungsreflexionsgrad |  | Eigenschaft | *.SolarReflectance | Verhältnis (normalisiert, 0-1) | Gibt den Teil der Strahlung an, der zurückgeworfen wird. Je höher der Wert, desto mehr Strahlung wird reflektiert. | *. | Kostenermittlungsgrundlagen | AR - Architektur | Kostenermittlung |  |  |  |  | Kostenermittlung;;;;; | V 2.0 | 2022 |  | gültig | Asi_SolarReflectance |  |  |  | 3487
beschlossen | 07.09.2023; 157 |  |  | Planung | Pset_ShadingDeviceCommon | Transmissionsgrad für sichtbares Licht |  | Eigenschaft | *.VisibleLightTransmittance | Verhältnis (normalisiert, 0-1) | Gibt an, wieviel Anteil des sichtbaren Lichts durch den Bauteil hindurchfällt | *. | Kostenermittlungsgrundlagen | AR - Architektur | Kostenermittlung |  |  |  |  | Kostenermittlung;;;;; | V 2.0 | 2022 |  | gültig | Asi_VisibleLightTransmittance |  |  |  | 3488
beschlossen | 07.09.2023; 157 |  |  | Planung | Pset_ShadingDeviceCommon | Reflektionsgrad für sichtbares Licht |  | Eigenschaft | *.VisibleLightReflectance | Verhältnis (normalisiert, 0-1) | Gibt an, wieviel Anteil des sichtbaren Lichts vom Bauteil reflektiert wird | *. | Kostenermittlungsgrundlagen | AR - Architektur | Kostenermittlung |  |  |  |  | Kostenermittlung;;;;; | V 2.0 | 2022 |  | gültig | Asi_VisibleLightReflectance |  |  |  | 3489
beschlossen | 07.09.2023; 157 |  |  | Planung | Pset_ShadingDeviceCommon | U-Wert |  | Eigenschaft | *.ThermalTransmittance | U-Wert | Wärmedurchgangskoeffizient (U-Wert) der Materialschichten. Hier der Gesamtwärmedurchgangskoeffizient der Bekleidung (für alle Schichten). | *. | Kostenermittlungsgrundlagen | AR - Architektur | Kostenermittlung |  |  |  |  | Kostenermittlung;;;;; | V 2.0 | 2022 |  | gültig | Asi_ThermalTransmittance |  |  |  | 3490
beschlossen | 07.09.2023; 157 |  |  | Planung | Pset_ShadingDeviceCommon | Außenbauteil |  | Eigenschaft | *.IsExternal | Wahr/Falsch | Angabe, ob dieses Bauteil ein Aussenbauteil ist (JA) oder ein Innenbauteil (NEIN). Als Aussenbauteil grenzt es an den Aussenraum (oder Erdreich, oder Wasser). | *. | Kostenermittlungsgrundlagen | AR - Architektur | Kostenermittlung |  |  |  |  | Kostenermittlung;;;;; | V 2.0 | 2022 |  | gültig | Asi_IsExternal |  |  |  | 3491
beschlossen | 07.09.2023; 157 |  |  | Planung | AsiP_ShadingDeviceSpecific |  |  | Gruppe | AsiP_ShadingDeviceSpecific |  |  | IfcShadingDevice |  |  | Kostenermittlung |  |  |  |  | Kostenermittlung;;;;; | V 2.0 | 2022 |  | gültig | AsiP_ShadingDeviceSpecific | 841926a5-7095-4f93-bc3d-70de57ee3350 |  |  | 3492
beschlossen | 07.09.2023; 157 |  |  | Planung | AsiP_ShadingDeviceSpecific | Art des Sonne-, Blendschutzes |  | Eigenschaft | *.TypeOfSunGlareProtection | Text (Optionen-Set) | Angabe über die Art des Sonnen- bzw. Blendschutzes | *. | Kostenermittlungsgrundlagen | AR - Architektur | Kostenermittlung |  |  |  |  | Kostenermittlung;;;;; | V 2.0 | 2022 |  | gültig | AsiE_TypeOfSunGlareProtection |  |  |  | 3493
beschlossen | 07.09.2023; 157 |  |  | Planung | AsiP_ShadingDeviceSpecific | Art des Sonne-, Blendschutzes | UNSET | Wert | [6 empty] | Kostenermittlung |  |  |  |  | Kostenermittlung;;;;; | V 2.0 | 2022 |  | gültig |  |  |  |  | 3494
beschlossen | 07.09.2023; 157 |  |  | Planung | AsiP_ShadingDeviceSpecific | Art des Sonne-, Blendschutzes | NOREQUIREMENT | Wert | [6 empty] | Kostenermittlung |  |  |  |  | Kostenermittlung;;;;; | V 2.0 | 2022 |  | gültig |  |  |  |  | 3495
beschlossen | 07.09.2023; 157 |  |  | Planung | AsiP_ShadingDeviceSpecific | Art des Sonne-, Blendschutzes | Innenrollo | Wert | [6 empty] | Kostenermittlung |  |  |  |  | Kostenermittlung;;;;; | V 2.0 | 2022 |  | gültig |  |  |  |  | 3496
beschlossen | 07.09.2023; 157 |  |  | Planung | AsiP_ShadingDeviceSpecific | Art des Sonne-, Blendschutzes | Innenjalousie | Wert | [6 empty] | Kostenermittlung |  |  |  |  | Kostenermittlung;;;;; | V 2.0 | 2022 |  | gültig |  |  |  |  | 3497
beschlossen | 07.09.2023; 157 |  |  | Planung | AsiP_ShadingDeviceSpecific | Art des Sonne-, Blendschutzes | Außenjalousie flexible | Wert | [6 empty] | Kostenermittlung |  |  |  |  | Kostenermittlung;;;;; | V 2.0 | 2022 |  | gültig |  |  |  |  | 3498
beschlossen | 07.09.2023; 157 |  |  | Planung | AsiP_ShadingDeviceSpecific | Art des Sonne-, Blendschutzes | Außenjalousie gebördelt | Wert | [6 empty] | Kostenermittlung |  |  |  |  | Kostenermittlung;;;;; | V 2.0 | 2022 |  | gültig |  |  |  |  | 3499
beschlossen | 07.09.2023; 157 |  |  | Planung | AsiP_ShadingDeviceSpecific | Art des Sonne-, Blendschutzes | Außenjalousie Ganzmetall | Wert | [6 empty] | Kostenermittlung |  |  |  |  | Kostenermittlung;;;;; | V 2.0 | 2022 |  | gültig |  |  |  |  | 3500
beschlossen | 07.09.2023; 157 |  |  | Planung | AsiP_ShadingDeviceSpecific | Art des Sonne-, Blendschutzes | Verdunkelung | Wert | [6 empty] | Kostenermittlung |  |  |  |  | Kostenermittlung;;;;; | V 2.0 | 2022 |  | gültig |  |  |  |  | 3501
beschlossen | 07.09.2023; 157 |  |  | Planung | AsiP_ShadingDeviceSpecific | Art des Sonne-, Blendschutzes | Einbaurolladen | Wert | [6 empty] | Kostenermittlung |  |  |  |  | Kostenermittlung;;;;; | V 2.0 | 2022 |  | gültig |  |  |  |  | 3502
beschlossen | 07.09.2023; 157 |  |  | Planung | AsiP_ShadingDeviceSpecific | Art des Sonne-, Blendschutzes | Vorsatzrolladen | Wert | [6 empty] | Kostenermittlung |  |  |  |  | Kostenermittlung;;;;; | V 2.0 | 2022 |  | gültig |  |  |  |  | 3503
beschlossen | 07.09.2023; 157 |  |  | Planung | AsiP_ShadingDeviceSpecific | Art des Sonne-, Blendschutzes | Markisoletten | Wert | [6 empty] | Kostenermittlung |  |  |  |  | Kostenermittlung;;;;; | V 2.0 | 2022 |  | gültig |  |  |  |  | 3504
beschlossen | 07.09.2023; 157 |  |  | Planung | AsiP_ShadingDeviceSpecific | Art des Sonne-, Blendschutzes | OTHER | Wert | [6 empty] | Kostenermittlung |  |  |  |  | Kostenermittlung;;;;; | V 2.0 | 2022 |  | gültig |  |  |  |  | 3505
beschlossen | 07.09.2023; 157 |  |  | Planung | AsiP_ShadingDeviceSpecific | Art des Sonne-, Blendschutzes | NOTKNOWN | Wert | [6 empty] | Kostenermittlung |  |  |  |  | Kostenermittlung;;;;; | V 2.0 | 2022 |  | gültig |  |  |  |  | 3506
beschlossen | 07.09.2023; 157 |  |  | Planung | AsiP_ShadingDeviceSpecific | Antriebsart |  | Eigenschaft | *.TypeOfActuator | Text (Optionen-Set) | Angabe über die Art des Antriebs für den Sonnen- bzw. Blendschutz | *. | Kostenermittlungsgrundlagen | AR - Architektur | Kostenermittlung |  |  |  |  | Kostenermittlung;;;;; | V 2.0 | 2022 |  | gültig | AsiE_TypeOfActuator |  |  |  | 3507
beschlossen | 07.09.2023; 157 |  |  | Planung | AsiP_ShadingDeviceSpecific | Antriebsart | UNSET | Wert | [6 empty] | Kostenermittlung |  |  |  |  | Kostenermittlung;;;;; | V 2.0 | 2022 |  | gültig |  |  |  |  | 3508
beschlossen | 07.09.2023; 157 |  |  | Planung | AsiP_ShadingDeviceSpecific | Antriebsart | NOREQUIREMENT | Wert | [6 empty] | Kostenermittlung |  |  |  |  | Kostenermittlung;;;;; | V 2.0 | 2022 |  | gültig |  |  |  |  | 3509
beschlossen | 07.09.2023; 157 |  |  | Planung | AsiP_ShadingDeviceSpecific | Antriebsart | Schnurzug | Wert | [6 empty] | Kostenermittlung |  |  |  |  | Kostenermittlung;;;;; | V 2.0 | 2022 |  | gültig |  |  |  |  | 3510
beschlossen | 07.09.2023; 157 |  |  | Planung | AsiP_ShadingDeviceSpecific | Antriebsart | Kugelkette | Wert | [6 empty] | Kostenermittlung |  |  |  |  | Kostenermittlung;;;;; | V 2.0 | 2022 |  | gültig |  |  |  |  | 3511
beschlossen | 07.09.2023; 157 |  |  | Planung | AsiP_ShadingDeviceSpecific | Antriebsart | Stahlfeder | Wert | [6 empty] | Kostenermittlung |  |  |  |  | Kostenermittlung;;;;; | V 2.0 | 2022 |  | gültig |  |  |  |  | 3512
beschlossen | 07.09.2023; 157 |  |  | Planung | AsiP_ShadingDeviceSpecific | Antriebsart | Kurbel | Wert | [6 empty] | Kostenermittlung |  |  |  |  | Kostenermittlung;;;;; | V 2.0 | 2022 |  | gültig |  |  |  |  | 3513
beschlossen | 07.09.2023; 157 |  |  | Planung | AsiP_ShadingDeviceSpecific | Antriebsart | Motor | Wert | [6 empty] | Kostenermittlung |  |  |  |  | Kostenermittlung;;;;; | V 2.0 | 2022 |  | gültig |  |  |  |  | 3514
beschlossen | 07.09.2023; 157 |  |  | Planung | AsiP_ShadingDeviceSpecific | Antriebsart | Gurtzug | Wert | [6 empty] | Kostenermittlung |  |  |  |  | Kostenermittlung;;;;; | V 2.0 | 2022 |  | gültig |  |  |  |  | 3515
beschlossen | 07.09.2023; 157 |  |  | Planung | AsiP_ShadingDeviceSpecific | Antriebsart | OTHER | Wert | [6 empty] | Kostenermittlung |  |  |  |  | Kostenermittlung;;;;; | V 2.0 | 2022 |  | gültig |  |  |  |  | 3516
beschlossen | 07.09.2023; 157 |  |  | Planung | AsiP_ShadingDeviceSpecific | Antriebsart | NOTKNOWN | Wert | [6 empty] | Kostenermittlung |  |  |  |  | Kostenermittlung;;;;; | V 2.0 | 2022 |  | gültig |  |  |  |  | 3517
beschlossen | 07.09.2023; 157 |  |  | Planung | AsiP_ShadingDeviceSpecific | Führungsart |  | Eigenschaft | *.TypeOfGuide | Text (Optionen-Set) | Angabe über die Art der Führung des Sonnen- bzw. Blendschutzes | *. | Kostenermittlungsgrundlagen | AR - Architektur | Kostenermittlung |  |  |  |  | Kostenermittlung;;;;; | V 2.0 | 2022 |  | gültig | AsiE_TypeOfGuide |  |  |  | 3518
beschlossen | 07.09.2023; 157 |  |  | Planung | AsiP_ShadingDeviceSpecific | Führungsart | UNSET | Wert | [6 empty] | Kostenermittlung |  |  |  |  | Kostenermittlung;;;;; | V 2.0 | 2022 |  | gültig |  |  |  |  | 3519
beschlossen | 07.09.2023; 157 |  |  | Planung | AsiP_ShadingDeviceSpecific | Führungsart | NOREQUIREMENT | Wert | [6 empty] | Kostenermittlung |  |  |  |  | Kostenermittlung;;;;; | V 2.0 | 2022 |  | gültig |  |  |  |  | 3520
beschlossen | 07.09.2023; 157 |  |  | Planung | AsiP_ShadingDeviceSpecific | Führungsart | freihängend | Wert | [6 empty] | Kostenermittlung |  |  |  |  | Kostenermittlung;;;;; | V 2.0 | 2022 |  | gültig |  |  |  |  | 3521
beschlossen | 07.09.2023; 157 |  |  | Planung | AsiP_ShadingDeviceSpecific | Führungsart | Seilführung | Wert | [6 empty] | Kostenermittlung |  |  |  |  | Kostenermittlung;;;;; | V 2.0 | 2022 |  | gültig |  |  |  |  | 3522
beschlossen | 07.09.2023; 157 |  |  | Planung | AsiP_ShadingDeviceSpecific | Führungsart | Profilführung | Wert | [6 empty] | Kostenermittlung |  |  |  |  | Kostenermittlung;;;;; | V 2.0 | 2022 |  | gültig |  |  |  |  | 3523
beschlossen | 07.09.2023; 157 |  |  | Planung | AsiP_ShadingDeviceSpecific | Führungsart | OTHER | Wert | [6 empty] | Kostenermittlung |  |  |  |  | Kostenermittlung;;;;; | V 2.0 | 2022 |  | gültig |  |  |  |  | 3524
beschlossen | 07.09.2023; 157 |  |  | Planung | AsiP_ShadingDeviceSpecific | Führungsart | NOTKNOWN | Wert | [6 empty] | Kostenermittlung |  |  |  |  | Kostenermittlung;;;;; | V 2.0 | 2022 |  | gültig |  |  |  |  | 3525
beschlossen | 07.09.2023; 157 |  |  | Planung | AsiP_ShadingDeviceSpecific | Oberfläche |  | Eigenschaft | *.Surface | Text (Optionen-Set) | Angabe der Fensteroberflächenbehandlung. PB: (Pulver)beschichtet, LACK: lackiert, ELO: Eloxiert, BEIZ: gebeizt | *. | Kostenermittlungsgrundlagen | AR - Architektur | Kostenermittlung |  |  |  |  | Kostenermittlung;;;;; | V 2.0 | 2022 |  | gültig | AsiE_SurfaceShadingDevice |  |  |  | 3526
beschlossen | 07.09.2023; 157 |  |  | Planung | AsiP_ShadingDeviceSpecific | Oberfläche | UNSET | Wert | [6 empty] | Kostenermittlung |  |  |  |  | Kostenermittlung;;;;; | V 2.0 | 2022 |  | gültig |  |  |  |  | 3527
beschlossen | 07.09.2023; 157 |  |  | Planung | AsiP_ShadingDeviceSpecific | Oberfläche | NOREQUIREMENT | Wert | [6 empty] | Kostenermittlung |  |  |  |  | Kostenermittlung;;;;; | V 2.0 | 2022 |  | gültig |  |  |  |  | 3528
beschlossen | 07.09.2023; 157 |  |  | Planung | AsiP_ShadingDeviceSpecific | Oberfläche | PB | Wert |  |  | (Pulver)beschichtet |  |  |  | Kostenermittlung |  |  |  |  | Kostenermittlung;;;;; | V 2.0 | 2022 |  | gültig |  |  |  |  | 3529
beschlossen | 07.09.2023; 157 |  |  | Planung | AsiP_ShadingDeviceSpecific | Oberfläche | LACK | Wert |  |  | lackiert |  |  |  | Kostenermittlung |  |  |  |  | Kostenermittlung;;;;; | V 2.0 | 2022 |  | gültig |  |  |  |  | 3530
beschlossen | 07.09.2023; 157 |  |  | Planung | AsiP_ShadingDeviceSpecific | Oberfläche | LAS | Wert |  |  | lasiert |  |  |  | Kostenermittlung |  |  |  |  | Kostenermittlung;;;;; | V 2.0 | 2022 |  | gültig |  |  |  |  | 3531
beschlossen | 07.09.2023; 157 |  |  | Planung | AsiP_ShadingDeviceSpecific | Oberfläche | BEIZ | Wert |  |  | gebeizt |  |  |  | Kostenermittlung |  |  |  |  | Kostenermittlung;;;;; | V 2.0 | 2022 |  | gültig |  |  |  |  | 3532
beschlossen | 07.09.2023; 157 |  |  | Planung | AsiP_ShadingDeviceSpecific | Oberfläche | ELO | Wert |  |  | Eloxiert |  |  |  | Kostenermittlung |  |  |  |  | Kostenermittlung;;;;; | V 2.0 | 2022 |  | gültig |  |  |  |  | 3533
beschlossen | 07.09.2023; 157 |  |  | Planung | AsiP_ShadingDeviceSpecific | Oberfläche | OTHER | Wert | [6 empty] | Kostenermittlung |  |  |  |  | Kostenermittlung;;;;; | V 2.0 | 2022 |  | gültig |  |  |  |  | 3534
beschlossen | 07.09.2023; 157 |  |  | Planung | AsiP_ShadingDeviceSpecific | Oberfläche | NOTKNOWN | Wert | [6 empty] | Kostenermittlung |  |  |  |  | Kostenermittlung;;;;; | V 2.0 | 2022 |  | gültig |  |  |  |  | 3535
beschlossen | 07.09.2023; 157 |  |  | Planung | AsiP_ShadingDeviceSpecific | Farbe/ -muster |  | Eigenschaft | *.ColorInterior | Text | Angabe der Fensterfarbe bzw. des Fenstermustersmusters (innen). Bezeichnungen sind ohne Leerzeichen anzugeben (z.B.RAL9003, Holzdekor_Ahorn) Angabe der Fensterfarbe innen. | *. | Kostenermittlungsgrundlagen | AR - Architektur | Kostenermittlung |  |  |  |  | Kostenermittlung;;;;; | V 2.0 | 2022 |  | gültig | Asi_ColorInterior |  |  |  | 3536
beschlossen | 07.09.2023; 157 |  |  | Planung | AsiP_ShadingDeviceSpecific | Leitprodukt Sonnen- Blendschutz |  | Eigenschaft | *.ManufacturerUnitSunGlareProtection | Text | Herstellername/Produktname | *. | Kostenermittlungsgrundlagen | AR - Architektur | Kostenermittlung |  |  |  |  | Kostenermittlung;;;;; | V 2.0 | 2022 |  | gültig | Asi_ManufacturerUnitSunGlareProtection |  |  |  | 3537
beschlossen | 07.09.2023; 157 |  |  | Planung | Pset_DoorWindowGlazingType |  |  | Gruppe | Pset_DoorWindowGlazingType |  |  | IfcWindow, IfcDoor |  |  | Kostenermittlung |  |  |  |  | Kostenermittlung;;;;; | V 2.0 | 2022 |  | gültig | Pset_DoorWindowGlazingType | 841926a5-7095-4f93-bc3d-70de57ee3350; 85106617-50d3-4d7c-86de-812e84a01a5c |  |  | 3538
beschlossen | 07.09.2023; 157 |  |  | Planung | Pset_DoorWindowGlazingType | Anzahl Glasscheiben |  | Eigenschaft | *.GlassLayers | Anzahl | Angabe der Anzahl der verbauten Einzelscheiben . | *. | Kostenermittlungsgrundlagen | AR - Architektur | Kostenermittlung |  |  |  |  | Kostenermittlung;;;;; | V 2.0 | 2022 |  | gültig | Asi_GlassLayers |  |  |  | 3539
beschlossen | 07.09.2023; 157 |  |  | Planung | Pset_DoorWindowGlazingType | Art der Gasfüllung |  | Eigenschaft | *.FillGas | Text | Angabe der Art der Gasfüllung | *. | Kostenermittlungsgrundlagen | AR - Architektur | Kostenermittlung |  |  |  |  | Kostenermittlung;;;;; | V 2.0 | 2022 |  | gültig | Asi_FillGas |  |  |  | 3540
beschlossen | 07.09.2023; 157 |  |  | Planung | Pset_DoorWindowGlazingType | Glasfarbe |  | Eigenschaft | *.GlassColor | Text | Angabe der Glasfarbe. | *. | Kostenermittlungsgrundlagen | AR - Architektur | Kostenermittlung |  |  |  |  | Kostenermittlung;;;;; | V 2.0 | 2022 |  | gültig | Asi_GlassColor |  |  |  | 3541
beschlossen | 07.09.2023; 157 |  |  | Planung | Pset_DoorWindowGlazingType | Sicherheitsglas gehärted |  | Eigenschaft | *.IsTempered | Wahr/Falsch | Angabe, ob das Glas gehärtet ist (WAHR) oder nicht (FALSCH). | *. | Kostenermittlungsgrundlagen | AR - Architektur | Kostenermittlung |  |  |  |  | Kostenermittlung;;;;; | V 2.0 | 2022 |  | gültig | Asi_IsTempered |  |  |  | 3542
beschlossen | 07.09.2023; 157 |  |  | Planung | Pset_DoorWindowGlazingType | Laminiert |  | Eigenschaft | *.IsLaminated | Wahr/Falsch | Angabe ob Glasschichten im Verbund mit anderen Schichten ausgeführt sind. | *. | Kostenermittlungsgrundlagen | AR - Architektur | Kostenermittlung |  |  |  |  | Kostenermittlung;;;;; | V 2.0 | 2022 |  | gültig | Asi_IsLaminated |  |  |  | 3543
beschlossen | 07.09.2023; 157 |  |  | Planung | Pset_DoorWindowGlazingType | Beschichtung |  | Eigenschaft | *.IsCoated | Wahr/Falsch | Angab ob zusätzliche Beschichtungen auf der Glasoberfläche aufgebracht sind. | *. | Kostenermittlungsgrundlagen | AR - Architektur | Kostenermittlung |  |  |  |  | Kostenermittlung;;;;; | V 2.0 | 2022 |  | gültig | Asi_IsCoated |  |  |  | 3544
beschlossen | 07.09.2023; 157 |  |  | Planung | Pset_DoorWindowGlazingType | Drahteinlage |  | Eigenschaft | *.IsWired | Wahr/Falsch | Angabe ob das Glas mit einer Drahteinlage ausgeführt ist | *. | Kostenermittlungsgrundlagen | AR - Architektur | Kostenermittlung |  |  |  |  | Kostenermittlung;;;;; | V 2.0 | 2022 |  | gültig | Asi_IsWired |  |  |  | 3545
beschlossen | 07.09.2023; 157 |  |  | Planung | Pset_DoorWindowGlazingType | Reflektionsgrad für sichtbares Licht |  | Eigenschaft | *.VisibleLightReflectance | Verhältnis (normalisiert, 0-1) | Anteil des sichtbaren Lichts, der bei normalem Lichteinfall von der Verglasung reflektiert wird. | *. | Kostenermittlungsgrundlagen | AR - Architektur | Kostenermittlung |  |  |  |  | Kostenermittlung;;;;; | V 2.0 | 2022 |  | gültig | Asi_VisibleLightReflectance |  |  |  | 3546
beschlossen | 07.09.2023; 157 |  |  | Planung | Pset_DoorWindowGlazingType | Transmissionsgrad für sichtbares Licht |  | Eigenschaft | *.VisibleLightTransmittance | Verhältnis (normalisiert, 0-1) | physikalische Eigenschaft, das Licht durch das Material zu übertragen, ohne es zu zerstreuen | *. | Kostenermittlungsgrundlagen | AR - Architektur | Kostenermittlung |  |  |  |  | Kostenermittlung;;;;; | V 2.0 | 2022 |  | gültig | Asi_VisibleLightTransmittance |  | 630cc40d-b2e6-4220-8fc3-48c3c5868664 | fbim_lightTransmittance | 3547
beschlossen | 07.09.2023; 157 |  |  | Planung | Pset_DoorWindowGlazingType | Strahlungsabsorbtionsgrad |  | Eigenschaft | *.SolarAbsorption | Verhältnis (normalisiert, 0-1) | Das Verhältnis der einfallenden Sonnenstrahlung, die von einem Verglasungssystem absorbiert wird. Es ist die Summe der Absorption, die auf die Außenseite (a) und die Innenseite (qi) verteilt ist. Beachten Sie die folgende Gleichung: Asol + Rsol + Tsol = 1. | *. | Kostenermittlungsgrundlagen | AR - Architektur | Kostenermittlung |  |  |  |  | Kostenermittlung;;;;; | V 2.0 | 2022 |  | gültig | Asi_SolarAbsorption |  |  |  | 3548
beschlossen | 07.09.2023; 157 |  |  | Planung | Pset_DoorWindowGlazingType | Strahlungsreflexionsgrad |  | Eigenschaft | *.SolarReflectance | Verhältnis (normalisiert, 0-1) | Das Verhältnis der einfallenden Sonnenstrahlung, die von einem Verglasungssystem reflektiert wird (auch als ρe bezeichnet). Beachten Sie die folgende Gleichung: Asol + Rsol + Tsol = 1. | *. | Kostenermittlungsgrundlagen | AR - Architektur | Kostenermittlung |  |  |  |  | Kostenermittlung;;;;; | V 2.0 | 2022 |  | gültig | Asi_SolarReflectance |  |  |  | 3549
beschlossen | 07.09.2023; 157 |  |  | Planung | Pset_DoorWindowGlazingType | Strahlungstransmissionsgrad |  | Eigenschaft | *.SolarTransmittance | Verhältnis (normalisiert, 0-1) | Das Verhältnis der einfallenden Sonnenstrahlung, die direkt durch ein Verglasungssystem hindurchgeht (auch als τe bezeichnet). Beachten Sie die folgende Gleichung: Asol + Rsol + Tsol = 1. | *. | Kostenermittlungsgrundlagen | AR - Architektur | Kostenermittlung |  |  |  |  | Kostenermittlung;;;;; | V 2.0 | 2022 |  | gültig | Asi_SolarTransmittance |  |  |  | 3550
beschlossen | 07.09.2023; 157 |  |  | Planung | Pset_DoorWindowGlazingType | Gesamtenergiedurchlassgrad |  | Eigenschaft | *.SolarHeatGainTransmittance | Verhältnis (normalisiert, 0-1) | Angabe des des Gesamtenergiedurchlassgrades der Verglasung. | *. | Kostenermittlungsgrundlagen | AR - Architektur | Kostenermittlung |  |  |  |  | Kostenermittlung;;;;; | V 2.0 | 2022 |  | gültig | Asi_SolarHeatGainTransmittance |  |  |  | 3551
beschlossen | 07.09.2023; 157 |  |  | Planung | Pset_DoorWindowGlazingType | FC-Wert |  | Eigenschaft | *.ShadingCoefficient | Verhältnis (normalisiert, 0-1) | Angabe des FC-Werts. Der Wert beschreibt den Abminderungsfaktor einer Sonnenschutzvorrichtung. Der Abminderungsfaktor ist ein Zahlenwert zwischen Null und Eins, er steht auch in Abhängigkeit vom verwendeten Glas. Je geringer der Wert, umso größer ist die Abminderung der Sonneneinstrahlung durch den Sonnenschutz. | *. | Kostenermittlungsgrundlagen | AR - Architektur | Kostenermittlung |  |  |  |  | Kostenermittlung;;;;; | V 2.0 | 2022 |  | gültig | Asi_ShadingCoefficient |  |  |  | 3552
beschlossen | 07.09.2023; 157 |  |  | Planung | Pset_DoorWindowGlazingType | U-Wert Sommer |  | Eigenschaft | *.ThermalTransmittanceSummer | U-Wert | Wärmedurchgangskoeffizient (U-Wert) der Materialschichten. Hier der Gesamtwärmedurchgangskoeffizient der Bekleidung (für alle Schichten). | *. | Kostenermittlungsgrundlagen | AR - Architektur | Kostenermittlung |  |  |  |  | Kostenermittlung;;;;; | V 2.0 | 2022 |  | gültig | Asi_ThermalTransmittanceSummer |  |  |  | 3553
beschlossen | 07.09.2023; 157 |  |  | Planung | Pset_DoorWindowGlazingType | U-Wert Winter |  | Eigenschaft | *.ThermalTransmittanceWinter | U-Wert | Wärmedurchgangskoeffizient (U-Wert) der Materialschichten. Hier der Gesamtwärmedurchgangskoeffizient der Bekleidung (für alle Schichten). | *. | Kostenermittlungsgrundlagen | AR - Architektur | Kostenermittlung |  |  |  |  | Kostenermittlung;;;;; | V 2.0 | 2022 |  | gültig | Asi_ThermalTransmittanceWinter |  |  |  | 3554
beschlossen | 07.09.2023; 157 |  |  | Planung | AsiP_DoorWindowGlazingSpecific |  |  | Gruppe | AsiP_DoorWindowGlazingSpecific |  |  | IfcWindow |  |  | Planung Baustoffe | Kostenermittlung |  |  |  | Planung Baustoffe;Kostenermittlung;;;; | V 2.0 | 2022 |  | gültig | AsiP_DoorWindowGlazingSpecific | 841926a5-7095-4f93-bc3d-70de57ee3350 |  |  | 3555
beschlossen | 07.09.2023; 157 |  |  | Planung | AsiP_DoorWindowGlazingSpecific | Glasaufbau |  | Eigenschaft | *.GlassComposition | Text | Angabe des Glasaufbaus in folgender Schreibweise: Es werden die Abkürzungen der Glasarten (ESG-Einscheibensicherheitsglas, VSG-Verbundsicherheitsglas, NG-Normalglas), die Glasdicken in "mm" und die Glaszwischenräumein "mm" angegeben, als Trennzeichen wird "/"verwendet. Beispiel: 4NG/12/4NG/12/9VSG | *. | Kostenermittlungsgrundlagen | AR - Architektur | Kostenermittlung |  |  |  |  | Kostenermittlung;;;;; | V 2.0 | 2022 |  | gültig | Asi_GlassComposition |  |  |  | 3556
beschlossen | 07.09.2023; 157 |  |  | Planung | AsiP_DoorWindowGlazingSpecific | Nutzungskategorie Glas |  | Eigenschaft | *.UsageCategoryGlass | Text (Optionen-Set) | Angabe der Nutzungskategorie (Glas), gemäß ÖNORM B 1991-1-1 | *. | Kostenermittlungsgrundlagen | AR - Architektur | Kostenermittlung |  |  |  |  | Kostenermittlung;;;;; | V 2.0 | 2022 |  | gültig | AsiE_UsageCategoryGlass |  |  |  | 3557
beschlossen | 07.09.2023; 157 |  |  | Planung | AsiP_DoorWindowGlazingSpecific | Nutzungskategorie Glas | UNSET | Wert | [6 empty] | Kostenermittlung |  |  |  |  | Kostenermittlung;;;;; | V 2.0 | 2022 |  | gültig |  |  |  |  | 3558
beschlossen | 07.09.2023; 157 |  |  | Planung | AsiP_DoorWindowGlazingSpecific | Nutzungskategorie Glas | NOREQUIREMENT | Wert | [6 empty] | Kostenermittlung |  |  |  |  | Kostenermittlung;;;;; | V 2.0 | 2022 |  | gültig |  |  |  |  | 3559
beschlossen | 07.09.2023; 157 |  |  | Planung | AsiP_DoorWindowGlazingSpecific | Nutzungskategorie Glas | A1 | Wert | [6 empty] | Kostenermittlung |  |  |  |  | Kostenermittlung;;;;; | V 2.0 | 2022 |  | gültig |  |  |  |  | 3560
beschlossen | 07.09.2023; 157 |  |  | Planung | AsiP_DoorWindowGlazingSpecific | Nutzungskategorie Glas | A2 | Wert | [6 empty] | Kostenermittlung |  |  |  |  | Kostenermittlung;;;;; | V 2.0 | 2022 |  | gültig |  |  |  |  | 3561
beschlossen | 07.09.2023; 157 |  |  | Planung | AsiP_DoorWindowGlazingSpecific | Nutzungskategorie Glas | B1 | Wert | [6 empty] | Kostenermittlung |  |  |  |  | Kostenermittlung;;;;; | V 2.0 | 2022 |  | gültig |  |  |  |  | 3562
beschlossen | 07.09.2023; 157 |  |  | Planung | AsiP_DoorWindowGlazingSpecific | Nutzungskategorie Glas | B2 | Wert | [6 empty] | Kostenermittlung |  |  |  |  | Kostenermittlung;;;;; | V 2.0 | 2022 |  | gültig |  |  |  |  | 3563
beschlossen | 07.09.2023; 157 |  |  | Planung | AsiP_DoorWindowGlazingSpecific | Nutzungskategorie Glas | C1 | Wert | [6 empty] | Kostenermittlung |  |  |  |  | Kostenermittlung;;;;; | V 2.0 | 2022 |  | gültig |  |  |  |  | 3564
beschlossen | 07.09.2023; 157 |  |  | Planung | AsiP_DoorWindowGlazingSpecific | Nutzungskategorie Glas | C2 | Wert | [6 empty] | Kostenermittlung |  |  |  |  | Kostenermittlung;;;;; | V 2.0 | 2022 |  | gültig |  |  |  |  | 3565
beschlossen | 07.09.2023; 157 |  |  | Planung | AsiP_DoorWindowGlazingSpecific | Nutzungskategorie Glas | C3 | Wert | [6 empty] | Kostenermittlung |  |  |  |  | Kostenermittlung;;;;; | V 2.0 | 2022 |  | gültig |  |  |  |  | 3566
beschlossen | 07.09.2023; 157 |  |  | Planung | AsiP_DoorWindowGlazingSpecific | Nutzungskategorie Glas | C3.1 | Wert | [6 empty] | Kostenermittlung |  |  |  |  | Kostenermittlung;;;;; | V 2.0 | 2022 |  | gültig |  |  |  |  | 3567
beschlossen | 07.09.2023; 157 |  |  | Planung | AsiP_DoorWindowGlazingSpecific | Nutzungskategorie Glas | C3.2 | Wert | [6 empty] | Kostenermittlung |  |  |  |  | Kostenermittlung;;;;; | V 2.0 | 2022 |  | gültig |  |  |  |  | 3568
beschlossen | 07.09.2023; 157 |  |  | Planung | AsiP_DoorWindowGlazingSpecific | Nutzungskategorie Glas | C4 | Wert | [6 empty] | Kostenermittlung |  |  |  |  | Kostenermittlung;;;;; | V 2.0 | 2022 |  | gültig |  |  |  |  | 3569
beschlossen | 07.09.2023; 157 |  |  | Planung | AsiP_DoorWindowGlazingSpecific | Nutzungskategorie Glas | C5 | Wert | [6 empty] | Kostenermittlung |  |  |  |  | Kostenermittlung;;;;; | V 2.0 | 2022 |  | gültig |  |  |  |  | 3570
beschlossen | 07.09.2023; 157 |  |  | Planung | AsiP_DoorWindowGlazingSpecific | Nutzungskategorie Glas | D1 | Wert | [6 empty] | Kostenermittlung |  |  |  |  | Kostenermittlung;;;;; | V 2.0 | 2022 |  | gültig |  |  |  |  | 3571
beschlossen | 07.09.2023; 157 |  |  | Planung | AsiP_DoorWindowGlazingSpecific | Nutzungskategorie Glas | D2 | Wert | [6 empty] | Kostenermittlung |  |  |  |  | Kostenermittlung;;;;; | V 2.0 | 2022 |  | gültig |  |  |  |  | 3572
beschlossen | 07.09.2023; 157 |  |  | Planung | AsiP_DoorWindowGlazingSpecific | Nutzungskategorie Glas | OTHER | Wert | [6 empty] | Kostenermittlung |  |  |  |  | Kostenermittlung;;;;; | V 2.0 | 2022 |  | gültig |  |  |  |  | 3573
beschlossen | 07.09.2023; 157 |  |  | Planung | AsiP_DoorWindowGlazingSpecific | Nutzungskategorie Glas | NOTKNOWN | Wert | [6 empty] | Kostenermittlung |  |  |  |  | Kostenermittlung;;;;; | V 2.0 | 2022 |  | gültig |  |  |  |  | 3574
beschlossen | 22.11.2023; 158 |  |  | Planung | AsiP_DoorWindowGlazingSpecific | Art Verglasung |  | Eigenschaft | *.TypeOfGlazing | Text (Optionen-Set) | Angabe über die Art der Verglasung nach LB HB | *. | Kostenermittlungsgrundlagen | AR - Architektur | Planung Baustoffe |  |  |  |  | Planung Baustoffe;;;;; | V 2.0 | 2022 |  | gültig | AsiE_TypeOfGlazing |  |  |  | 3575
beschlossen | 22.11.2023; 158 |  |  | Planung | AsiP_DoorWindowGlazingSpecific | Art Verglasung | UNSET | Wert | [6 empty] | Planung Baustoffe |  |  |  |  | Planung Baustoffe;;;;; | V 2.0 | 2022 |  | gültig |  |  |  |  | 3576
beschlossen | 22.11.2023; 158 |  |  | Planung | AsiP_DoorWindowGlazingSpecific | Art Verglasung | NOREQUIREMENT | Wert | [6 empty] | Planung Baustoffe |  |  |  |  | Planung Baustoffe;;;;; | V 2.0 | 2022 |  | gültig |  |  |  |  | 3577
beschlossen | 22.11.2023; 158 |  |  | Planung | AsiP_DoorWindowGlazingSpecific | Art Verglasung | Standardglas | Wert | [6 empty] | Planung Baustoffe |  |  |  |  | Planung Baustoffe;;;;; | V 2.0 | 2022 |  | gültig |  |  |  |  | 3578
beschlossen | 22.11.2023; 158 |  |  | Planung | AsiP_DoorWindowGlazingSpecific | Art Verglasung | Schallschutzglas | Wert | [6 empty] | Planung Baustoffe |  |  |  |  | Planung Baustoffe;;;;; | V 2.0 | 2022 |  | gültig |  |  |  |  | 3579
beschlossen | 22.11.2023; 158 |  |  | Planung | AsiP_DoorWindowGlazingSpecific | Art Verglasung | höherwertige Verglasung | Wert | [6 empty] | Planung Baustoffe |  |  |  |  | Planung Baustoffe;;;;; | V 2.0 | 2022 |  | gültig |  |  |  |  | 3580
beschlossen | 22.11.2023; 158 |  |  | Planung | AsiP_DoorWindowGlazingSpecific | Art Verglasung | Sonnenschutzglas reflektierend | Wert | [6 empty] | Planung Baustoffe |  |  |  |  | Planung Baustoffe;;;;; | V 2.0 | 2022 |  | gültig |  |  |  |  | 3581
beschlossen | 22.11.2023; 158 |  |  | Planung | AsiP_DoorWindowGlazingSpecific | Art Verglasung | Sonnenschutzglas absorbierend | Wert | [6 empty] | Planung Baustoffe |  |  |  |  | Planung Baustoffe;;;;; | V 2.0 | 2022 |  | gültig |  |  |  |  | 3582
beschlossen | 22.11.2023; 158 |  |  | Planung | AsiP_DoorWindowGlazingSpecific | Nassverglasung |  | Eigenschaft | *.WetGlazing | Text (Optionen-Set) | Angabe ob eine Nassverglasung zulässig, zwingend oder nicht zulässig ist, nach LB HB | *. | Kostenermittlungsgrundlagen | AR - Architektur | Planung Baustoffe |  |  |  |  | Planung Baustoffe;;;;; | V 2.0 | 2022 |  | gültig | AsiE_WetGlazing |  |  |  | 3583
beschlossen | 22.11.2023; 158 |  |  | Planung | AsiP_DoorWindowGlazingSpecific | Nassverglasung | UNSET | Wert | [6 empty] | Planung Baustoffe |  |  |  |  | Planung Baustoffe;;;;; | V 2.0 | 2022 |  | gültig |  |  |  |  | 3584
beschlossen | 22.11.2023; 158 |  |  | Planung | AsiP_DoorWindowGlazingSpecific | Nassverglasung | NOREQUIREMENT | Wert | [6 empty] | Planung Baustoffe |  |  |  |  | Planung Baustoffe;;;;; | V 2.0 | 2022 |  | gültig |  |  |  |  | 3585
beschlossen | 22.11.2023; 158 |  |  | Planung | AsiP_DoorWindowGlazingSpecific | Nassverglasung | zulässig | Wert | [6 empty] | Planung Baustoffe |  |  |  |  | Planung Baustoffe;;;;; | V 2.0 | 2022 |  | gültig |  |  |  |  | 3586
beschlossen | 22.11.2023; 158 |  |  | Planung | AsiP_DoorWindowGlazingSpecific | Nassverglasung | nicht zulässig | Wert | [6 empty] | Planung Baustoffe |  |  |  |  | Planung Baustoffe;;;;; | V 2.0 | 2022 |  | gültig |  |  |  |  | 3587
beschlossen | 22.11.2023; 158 |  |  | Planung | AsiP_DoorWindowGlazingSpecific | Nassverglasung | zwingend | Wert | [6 empty] | Planung Baustoffe |  |  |  |  | Planung Baustoffe;;;;; | V 2.0 | 2022 |  | gültig |  |  |  |  | 3588
beschlossen | 22.11.2023; 158 |  |  | Planung | AsiP_DoorWindowGlazingSpecific | g-Wert |  | Eigenschaft | *.SolarHeatGainTransmittance | Verhältnis (normalisiert, 0-1) | Gesamtenergiedurchlassgrad (Sonnenfaktor) der Verglasung, Wertebereich zwischen 0 und 1 | *. | Entwurf | PH - Bauphysik | Planung Baustoffe |  |  |  |  | Planung Baustoffe;;;;; | V 2.0 | 2022 |  | gültig | Asi_SolarHeatGainTransmittance |  |  |  | 3589
|  |  |  | Leistung | AsiP_DoorWindowGlazingSpecific | Uf-Wert |  | Eigenschaft | *.ThermalTransmittanceWindowFrame | U-Wert | Der Wärmedurchgangskoeffizient Uf des Fensterrahmens | *. |  |  | Planung Baustoffe |  |  |  |  | Planung Baustoffe;;;;; | V 2.0 | 2022 |  | gültig | Asi_ThermalTransmittanceWindowFrame |  | f9ccdee0-3329-4bab-afb3-247c59443c73 | fbim_thermalTransmittanceWindowFrame | 3590
|  |  |  | Leistung | AsiP_DoorWindowGlazingSpecific | Ug-Wert |  | Eigenschaft | *.ThermalTransmittanceWindowGlazing | U-Wert | Der Wärmedurchgangskoeffizient Ug des Fensterglases | *. |  |  | Planung Baustoffe |  |  |  |  | Planung Baustoffe;;;;; | V 2.0 | 2022 |  | gültig | Asi_ThermalTransmittanceWindowGlazing |  | f9ccdee0-3329-4bab-afb3-247c59443c73 | fbim_thermalTransmittanceWindowFrame | 3591
|  |  |  | Leistung | AsiP_DoorWindowGlazingSpecific | Direktverglasung |  | Eigenschaft | *.DirectGlazing | Wahr/Falsch | mit einem Flügelrahmen verklebte Verglasung, die bei geschlossenem Flügel mindestens zweiseitig linienförmig gelagert ist | *. |  |  | Planung Baustoffe |  |  |  |  | Planung Baustoffe;;;;; | V 2.0 | 2022 |  | gültig | Asi_DirectGlazing |  |  |  | 3592
beschlossen | 07.09.2023; 157 |  |  | Planung | AsiP_TileFloorElementSpecific |  |  | Gruppe | AsiP_TileFloorElementSpecific |  |  | IfcCovering.FLOORING |  |  | Kostenermittlung |  |  |  |  | Kostenermittlung;;;;; | V 2.0 | 2022 |  | gültig | AsiP_TileFloorElementSpecific | 37be16bb-245a-4162-867f-818f4030892a |  |  | 3593
beschlossen | 07.09.2023; 157 |  |  | Planung | AsiP_TileFloorElementSpecific | Leitprodukt |  | Eigenschaft | *.ManufacturerUnit | Text | Herstellername/Produktname | *. | Kostenermittlungsgrundlagen | AR - Architektur | Kostenermittlung |  |  |  |  | Kostenermittlung;;;;; | V 2.0 | 2022 |  | gültig | Asi_ManufacturerUnit |  |  |  | 3594
beschlossen | 07.09.2023; 157 |  |  | Planung | AsiP_TileFloorElementSpecific | Verbundabdichtung |  | Eigenschaft | *.CompositSealing | Text (Optionen-Set) | Angabe der Feuchtikeitsbelastungsklasse für Verbundabdichtungen unter Fliesenbelägen. | *. | Kostenermittlungsgrundlagen | AR - Architektur | Kostenermittlung |  |  |  |  | Kostenermittlung;;;;; | V 2.0 | 2022 |  | gültig | AsiE_CompositSealing |  |  |  | 3595
beschlossen | 07.09.2023; 157 |  |  | Planung | AsiP_TileFloorElementSpecific | Verbundabdichtung | UNSET | Wert | [6 empty] | Kostenermittlung |  |  |  |  | Kostenermittlung;;;;; | V 2.0 | 2022 |  | gültig |  |  |  |  | 3596
beschlossen | 07.09.2023; 157 |  |  | Planung | AsiP_TileFloorElementSpecific | Verbundabdichtung | NOREQUIREMENT | Wert | [6 empty] | Kostenermittlung |  |  |  |  | Kostenermittlung;;;;; | V 2.0 | 2022 |  | gültig |  |  |  |  | 3597
beschlossen | 07.09.2023; 157 |  |  | Planung | AsiP_TileFloorElementSpecific | Verbundabdichtung | W3 | Wert | [6 empty] | Kostenermittlung |  |  |  |  | Kostenermittlung;;;;; | V 2.0 | 2022 |  | gültig |  |  |  |  | 3598
beschlossen | 07.09.2023; 157 |  |  | Planung | AsiP_TileFloorElementSpecific | Verbundabdichtung | W4 | Wert | [6 empty] | Kostenermittlung |  |  |  |  | Kostenermittlung;;;;; | V 2.0 | 2022 |  | gültig |  |  |  |  | 3599
beschlossen | 07.09.2023; 157 |  |  | Planung | AsiP_TileFloorElementSpecific | Verbundabdichtung | W5 | Wert | [6 empty] | Kostenermittlung |  |  |  |  | Kostenermittlung;;;;; | V 2.0 | 2022 |  | gültig |  |  |  |  | 3600
beschlossen | 07.09.2023; 157 |  |  | Planung | AsiP_TileFloorElementSpecific | Verbundabdichtung | W6 | Wert | [6 empty] | Kostenermittlung |  |  |  |  | Kostenermittlung;;;;; | V 2.0 | 2022 |  | gültig |  |  |  |  | 3601
beschlossen | 07.09.2023; 157 |  |  | Planung | AsiP_TileFloorElementSpecific | Verbundabdichtung | W5, W6 Reaktionsharz | Wert | [6 empty] | Kostenermittlung |  |  |  |  | Kostenermittlung;;;;; | V 2.0 | 2022 |  | gültig |  |  |  |  | 3602
beschlossen | 07.09.2023; 157 |  |  | Planung | AsiP_TileFloorElementSpecific | Verbundabdichtung | OTHER | Wert | [6 empty] | Kostenermittlung |  |  |  |  | Kostenermittlung;;;;; | V 2.0 | 2022 |  | gültig |  |  |  |  | 3603
beschlossen | 07.09.2023; 157 |  |  | Planung | AsiP_TileFloorElementSpecific | Verbundabdichtung | NOTKNOWN | Wert | [6 empty] | Kostenermittlung |  |  |  |  | Kostenermittlung;;;;; | V 2.0 | 2022 |  | gültig |  |  |  |  | 3604
beschlossen | 07.09.2023; 157 |  |  | Planung | AsiP_TileFloorElementSpecific | Untergrund beheizt |  | Eigenschaft | *.TileHeatedSubstrate | Wahr/Falsch | Angabe ob der Untergrund beheizt ist (Fußbodenheitzung). | *. | Kostenermittlungsgrundlagen | AR - Architektur | Kostenermittlung |  |  |  |  | Kostenermittlung;;;;; | V 2.0 | 2022 |  | gültig | Asi_TileHeatedSubstrate |  |  |  | 3605
beschlossen | 07.09.2023; 157 |  |  | Planung | AsiP_TileFloorElementSpecific | Fliesen Gruppe |  | Eigenschaft | *.TileGroup | Text (Optionen-Set) | Angabe der Produktgruppe gem. Produktnorm EN14411 | *. | Kostenermittlungsgrundlagen | AR - Architektur | Kostenermittlung |  |  |  |  | Kostenermittlung;;;;; | V 2.0 | 2022 |  | gültig | AsiE_TileGroup |  |  |  | 3606
beschlossen | 07.09.2023; 157 |  |  | Planung | AsiP_TileFloorElementSpecific | Fliesen Gruppe | UNSET | Wert | [6 empty] | Kostenermittlung |  |  |  |  | Kostenermittlung;;;;; | V 2.0 | 2022 |  | gültig |  |  |  |  | 3607
beschlossen | 07.09.2023; 157 |  |  | Planung | AsiP_TileFloorElementSpecific | Fliesen Gruppe | NOREQUIREMENT | Wert | [6 empty] | Kostenermittlung |  |  |  |  | Kostenermittlung;;;;; | V 2.0 | 2022 |  | gültig |  |  |  |  | 3608
beschlossen | 07.09.2023; 157 |  |  | Planung | AsiP_TileFloorElementSpecific | Fliesen Gruppe | BIa | Wert | [6 empty] | Kostenermittlung |  |  |  |  | Kostenermittlung;;;;; | V 2.0 | 2022 |  | gültig |  |  |  |  | 3609
beschlossen | 07.09.2023; 157 |  |  | Planung | AsiP_TileFloorElementSpecific | Fliesen Gruppe | BIb | Wert | [6 empty] | Kostenermittlung |  |  |  |  | Kostenermittlung;;;;; | V 2.0 | 2022 |  | gültig |  |  |  |  | 3610
beschlossen | 07.09.2023; 157 |  |  | Planung | AsiP_TileFloorElementSpecific | Fliesen Gruppe | BIIa | Wert | [6 empty] | Kostenermittlung |  |  |  |  | Kostenermittlung;;;;; | V 2.0 | 2022 |  | gültig |  |  |  |  | 3611
beschlossen | 07.09.2023; 157 |  |  | Planung | AsiP_TileFloorElementSpecific | Fliesen Gruppe | BIIb | Wert | [6 empty] | Kostenermittlung |  |  |  |  | Kostenermittlung;;;;; | V 2.0 | 2022 |  | gültig |  |  |  |  | 3612
beschlossen | 07.09.2023; 157 |  |  | Planung | AsiP_TileFloorElementSpecific | Fliesen Gruppe | BIII | Wert | [6 empty] | Kostenermittlung |  |  |  |  | Kostenermittlung;;;;; | V 2.0 | 2022 |  | gültig |  |  |  |  | 3613
beschlossen | 07.09.2023; 157 |  |  | Planung | AsiP_TileFloorElementSpecific | Fliesen Gruppe | OTHER | Wert | [6 empty] | Kostenermittlung |  |  |  |  | Kostenermittlung;;;;; | V 2.0 | 2022 |  | gültig |  |  |  |  | 3614
beschlossen | 07.09.2023; 157 |  |  | Planung | AsiP_TileFloorElementSpecific | Fliesen Gruppe | NOTKNOWN | Wert | [6 empty] | Kostenermittlung |  |  |  |  | Kostenermittlung;;;;; | V 2.0 | 2022 |  | gültig |  |  |  |  | 3615
beschlossen | 07.09.2023; 157 |  |  | Planung | AsiP_TileFloorElementSpecific | Rutschhemmungsklasse |  | Eigenschaft | *.SlipResistanceClass | Text (Optionen-Set) | Angabe der Bewertungsgruppe zur Rutschhemmung gem. ÖNORM EN 16165. | *. | Kostenermittlungsgrundlagen | AR - Architektur | Kostenermittlung |  |  |  |  | Kostenermittlung;;;;; | V 2.0 | 2022 |  | gültig | AsiE_SlipResistanceClass |  |  |  | 3616
beschlossen | 07.09.2023; 157 |  |  | Planung | AsiP_TileFloorElementSpecific | Rutschhemmungsklasse | UNSET | Wert | [6 empty] | Kostenermittlung |  |  |  |  | Kostenermittlung;;;;; | V 2.0 | 2022 |  | gültig |  |  |  |  | 3617
beschlossen | 07.09.2023; 157 |  |  | Planung | AsiP_TileFloorElementSpecific | Rutschhemmungsklasse | NOREQUIREMENT | Wert | [6 empty] | Kostenermittlung |  |  |  |  | Kostenermittlung;;;;; | V 2.0 | 2022 |  | gültig |  |  |  |  | 3618
beschlossen | 07.09.2023; 157 |  |  | Planung | AsiP_TileFloorElementSpecific | Rutschhemmungsklasse | R9 | Wert | [6 empty] | Kostenermittlung |  |  |  |  | Kostenermittlung;;;;; | V 2.0 | 2022 |  | gültig |  |  |  |  | 3619
beschlossen | 07.09.2023; 157 |  |  | Planung | AsiP_TileFloorElementSpecific | Rutschhemmungsklasse | R10 | Wert | [6 empty] | Kostenermittlung |  |  |  |  | Kostenermittlung;;;;; | V 2.0 | 2022 |  | gültig |  |  |  |  | 3620
beschlossen | 07.09.2023; 157 |  |  | Planung | AsiP_TileFloorElementSpecific | Rutschhemmungsklasse | R11 | Wert | [6 empty] | Kostenermittlung |  |  |  |  | Kostenermittlung;;;;; | V 2.0 | 2022 |  | gültig |  |  |  |  | 3621
beschlossen | 07.09.2023; 157 |  |  | Planung | AsiP_TileFloorElementSpecific | Rutschhemmungsklasse | R12 | Wert | [6 empty] | Kostenermittlung |  |  |  |  | Kostenermittlung;;;;; | V 2.0 | 2022 |  | gültig |  |  |  |  | 3622
beschlossen | 07.09.2023; 157 |  |  | Planung | AsiP_TileFloorElementSpecific | Rutschhemmungsklasse | R13 | Wert | [6 empty] | Kostenermittlung |  |  |  |  | Kostenermittlung;;;;; | V 2.0 | 2022 |  | gültig |  |  |  |  | 3623
beschlossen | 07.09.2023; 157 |  |  | Planung | AsiP_TileFloorElementSpecific | Rutschhemmungsklasse | OTHER | Wert | [6 empty] | Kostenermittlung |  |  |  |  | Kostenermittlung;;;;; | V 2.0 | 2022 |  | gültig |  |  |  |  | 3624
beschlossen | 07.09.2023; 157 |  |  | Planung | AsiP_TileFloorElementSpecific | Rutschhemmungsklasse | NOTKNOWN | Wert | [6 empty] | Kostenermittlung |  |  |  |  | Kostenermittlung;;;;; | V 2.0 | 2022 |  | gültig |  |  |  |  | 3625
beschlossen | 07.09.2023; 157 |  |  | Planung | AsiP_TileFloorElementSpecific | Barfußbereich |  | Eigenschaft | *.BarefootArea | Wahr/Falsch | Angabe ob der Flesenbelag für Barfußbereiche (z.B. Schwimmbäder) geeignet ist. | *. | Kostenermittlungsgrundlagen | AR - Architektur | Kostenermittlung |  |  |  |  | Kostenermittlung;;;;; | V 2.0 | 2022 |  | gültig | Asi_BarefootArea |  |  |  | 3626
beschlossen | 07.09.2023; 157 |  |  | Planung | AsiP_TileFloorElementSpecific | Oberfläche glasiert |  | Eigenschaft | *.TileSurfaceGlazed | Wahr/Falsch | Angabe ob die Fliesenoberfläche glasiert ist. | *. | Kostenermittlungsgrundlagen | AR - Architektur | Kostenermittlung |  |  |  |  | Kostenermittlung;;;;; | V 2.0 | 2022 |  | gültig | Asi_TileSurfaceGlazed |  |  |  | 3627
beschlossen | 07.09.2023; 157 |  |  | Planung | AsiP_TileFloorElementSpecific | Kanten rektifiziert |  | Eigenschaft | *.TileEdgeRectified | Wahr/Falsch | Angabe ob die Fliesenkanten rektifiziert (geschliffene) sind. | *. | Kostenermittlungsgrundlagen | AR - Architektur | Kostenermittlung |  |  |  |  | Kostenermittlung;;;;; | V 2.0 | 2022 |  | gültig | Asi_TileEdgeRectified |  |  |  | 3628
beschlossen | 07.09.2023; 157 |  |  | Planung | AsiP_TileFloorElementSpecific | Kanten gefast |  | Eigenschaft | *.TileEdgeBeveled | Wahr/Falsch | Angabe ob die Fliesenkanten gefast sind. | *. | Kostenermittlungsgrundlagen | AR - Architektur | Kostenermittlung |  |  |  |  | Kostenermittlung;;;;; | V 2.0 | 2022 |  | gültig | Asi_TileEdgeBeveled |  |  |  | 3629
beschlossen | 07.09.2023; 157 |  |  | Planung | AsiP_TileFloorElementSpecific | Farbe/Muster Fliese |  | Eigenschaft | *.TileColor | Wahr/Falsch | Angabe welche Farbe oder welches Muster die Fliesen lt. Herstellerkatalog haben. | *. | Kostenermittlungsgrundlagen | AR - Architektur | Kostenermittlung |  |  |  |  | Kostenermittlung;;;;; | V 2.0 | 2022 |  | gültig | Asi_TileColor |  |  |  | 3630
beschlossen | 07.09.2023; 157 |  |  | Planung | AsiP_TileFloorElementSpecific | Farbe Fuge |  | Eigenschaft | *.TileJointColor | Wahr/Falsch | Angabe welche Farbe die Fugen haben. | *. | Kostenermittlungsgrundlagen | AR - Architektur | Kostenermittlung |  |  |  |  | Kostenermittlung;;;;; | V 2.0 | 2022 |  | gültig | Asi_TileJointColor |  |  |  | 3631
beschlossen | 07.09.2023; 157 |  |  | Planung | AsiP_TileFloorElementSpecific | Fliesensockelbelag |  | Eigenschaft | *.TileSkirting | Text (Optionen-Set) | Angabe ob ein Sockelbelag vorgesehen ist. | *. | Kostenermittlungsgrundlagen | AR - Architektur | Kostenermittlung |  |  |  |  | Kostenermittlung;;;;; | V 2.0 | 2022 |  | gültig | AsiE_TileSkirting |  |  |  | 3632
beschlossen | 07.09.2023; 157 |  |  | Planung | AsiP_TileFloorElementSpecific | Fliesensockelbelag | UNSET | Wert | [6 empty] | Kostenermittlung |  |  |  |  | Kostenermittlung;;;;; | V 2.0 | 2022 |  | gültig |  |  |  |  | 3633
beschlossen | 07.09.2023; 157 |  |  | Planung | AsiP_TileFloorElementSpecific | Fliesensockelbelag | NOREQUIREMENT | Wert | [6 empty] | Kostenermittlung |  |  |  |  | Kostenermittlung;;;;; | V 2.0 | 2022 |  | gültig |  |  |  |  | 3634
beschlossen | 07.09.2023; 157 |  |  | Planung | AsiP_TileFloorElementSpecific | Fliesensockelbelag | Sockelfliese geschnitten | Wert | [6 empty] | Kostenermittlung |  |  |  |  | Kostenermittlung;;;;; | V 2.0 | 2022 |  | gültig |  |  |  |  | 3635
beschlossen | 07.09.2023; 157 |  |  | Planung | AsiP_TileFloorElementSpecific | Fliesensockelbelag | Sockelfliese werkseitig | Wert | [6 empty] | Kostenermittlung |  |  |  |  | Kostenermittlung;;;;; | V 2.0 | 2022 |  | gültig |  |  |  |  | 3636
beschlossen | 07.09.2023; 157 |  |  | Planung | AsiP_TileFloorElementSpecific | Fliesensockelbelag | Formteil Hohlkehle | Wert | [6 empty] | Kostenermittlung |  |  |  |  | Kostenermittlung;;;;; | V 2.0 | 2022 |  | gültig |  |  |  |  | 3637
beschlossen | 07.09.2023; 157 |  |  | Planung | AsiP_TileFloorElementSpecific | Fliesensockelbelag | OTHER | Wert | [6 empty] | Kostenermittlung |  |  |  |  | Kostenermittlung;;;;; | V 2.0 | 2022 |  | gültig |  |  |  |  | 3638
beschlossen | 07.09.2023; 157 |  |  | Planung | AsiP_TileFloorElementSpecific | Fliesensockelbelag | NOTKNOWN | Wert | [6 empty] | Kostenermittlung |  |  |  |  | Kostenermittlung;;;;; | V 2.0 | 2022 |  | gültig |  |  |  |  | 3639
beschlossen | 07.09.2023; 157 |  |  | Planung | AsiP_TileFloorElementSpecific | Fliesensockelhöhe |  | Eigenschaft | *.TileSkirtingHight | cm | Angabe ob ein Sockelbelag vorgesehen ist. | *. | Kostenermittlungsgrundlagen | AR - Architektur | Kostenermittlung |  |  |  |  | Kostenermittlung;;;;; | V 2.0 | 2022 |  | gültig | Asi_TileSkirtingHight |  |  |  | 3640
beschlossen | 07.09.2023; 157 |  |  | Planung | AsiP_TileFloorElementSpecific | Stufentrittplatte gerillt |  | Eigenschaft | *.StepPlateGrooved | Wahr/Falsch | Angabe ob die Trittplatten einer Treppe gerillt ausgeführt sind. | *. | Kostenermittlungsgrundlagen | AR - Architektur | Kostenermittlung |  |  |  |  | Kostenermittlung;;;;; | V 2.0 | 2022 |  | gültig | Asi_StepPlateGrooved |  |  |  | 3641
beschlossen | 07.09.2023; 157 |  |  | Planung | AsiP_TileFloorElementSpecific | taktiles Aufmerksamkeitsfeld |  | Eigenschaft | *.TactileAttentionField | Wahr/Falsch | Angabe ob vor der Treppe ein taktiles Aufmerksamkeitsfeld ausgeführt ist. | *. | Kostenermittlungsgrundlagen | AR - Architektur | Kostenermittlung |  |  |  |  | Kostenermittlung;;;;; | V 2.0 | 2022 |  | gültig | Asi_TactileAttentionField |  |  |  | 3642
beschlossen | 07.09.2023; 157 |  |  | Planung | AsiP_TileFloorElementSpecific | Stufenkante Formteil |  | Eigenschaft | *.MoldedStepEdge | Wahr/Falsch | Angabe ob die Stufenvorderkanten als Formteil ausgeführt sind. | *. | Kostenermittlungsgrundlagen | AR - Architektur | Kostenermittlung |  |  |  |  | Kostenermittlung;;;;; | V 2.0 | 2022 |  | gültig | Asi_MoldedStepEdge |  |  |  | 3643
beschlossen | 07.09.2023; 157 |  |  | Planung | AsiP_TileFloorElementSpecific | Stufenkante Kontrastfarbe |  | Eigenschaft | *.StepEdgeContrastColor | Text (Optionen-Set) | Angabe ob die Stufenvorderkanten in einer Kontrastfarbe ausgeführt sind | *. | Kostenermittlungsgrundlagen | AR - Architektur | Kostenermittlung |  |  |  |  | Kostenermittlung;;;;; | V 2.0 | 2022 |  | gültig | AsiE_StepEdgeContrastColor |  |  |  | 3644
beschlossen | 07.09.2023; 157 |  |  | Planung | AsiP_TileFloorElementSpecific | Stufenkante Kontrastfarbe | UNSET | Wert | [6 empty] | Kostenermittlung |  |  |  |  | Kostenermittlung;;;;; | V 2.0 | 2022 |  | gültig |  |  |  |  | 3645
beschlossen | 07.09.2023; 157 |  |  | Planung | AsiP_TileFloorElementSpecific | Stufenkante Kontrastfarbe | NOREQUIREMENT | Wert | [6 empty] | Kostenermittlung |  |  |  |  | Kostenermittlung;;;;; | V 2.0 | 2022 |  | gültig |  |  |  |  | 3646
beschlossen | 07.09.2023; 157 |  |  | Planung | AsiP_TileFloorElementSpecific | Stufenkante Kontrastfarbe | Antritts- und Austrittsstufe | Wert | [6 empty] | Kostenermittlung |  |  |  |  | Kostenermittlung;;;;; | V 2.0 | 2022 |  | gültig |  |  |  |  | 3647
beschlossen | 07.09.2023; 157 |  |  | Planung | AsiP_TileFloorElementSpecific | Stufenkante Kontrastfarbe | alle Stufen | Wert | [6 empty] | Kostenermittlung |  |  |  |  | Kostenermittlung;;;;; | V 2.0 | 2022 |  | gültig |  |  |  |  | 3648
beschlossen | 07.09.2023; 157 |  |  | Planung | AsiP_TileFloorElementSpecific | Stufenkante Kontrastfarbe | OTHER | Wert | [6 empty] | Kostenermittlung |  |  |  |  | Kostenermittlung;;;;; | V 2.0 | 2022 |  | gültig |  |  |  |  | 3649
beschlossen | 07.09.2023; 157 |  |  | Planung | AsiP_TileFloorElementSpecific | Stufenkante Kontrastfarbe | NOTKNOWN | Wert | [6 empty] | Kostenermittlung |  |  |  |  | Kostenermittlung;;;;; | V 2.0 | 2022 |  | gültig |  |  |  |  | 3650
beschlossen | 07.09.2023; 157 |  |  | Planung | AsiP_TileFloorElementSpecific | Nennmaß Fliesen | UNSET | Wert | [6 empty] | Kostenermittlung |  |  |  |  | Kostenermittlung;;;;; | V 2.0 | 2022 |  | gültig |  |  |  |  | 3651
beschlossen | 07.09.2023; 157 |  |  | Planung | AsiP_TileFloorElementSpecific | Nennmaß Fliesen | NOREQUIREMENT | Wert | [6 empty] | Kostenermittlung |  |  |  |  | Kostenermittlung;;;;; | V 2.0 | 2022 |  | gültig |  |  |  |  | 3652
beschlossen | 07.09.2023; 157 |  |  | Planung | AsiP_TileFloorElementSpecific | Nennmaß Fliesen | 2,5 x 2,5 cm | Wert | [6 empty] | Kostenermittlung |  |  |  |  | Kostenermittlung;;;;; | V 2.0 | 2022 |  | gültig |  |  |  |  | 3653
beschlossen | 07.09.2023; 157 |  |  | Planung | AsiP_TileFloorElementSpecific | Nennmaß Fliesen | 5 x 5 cm | Wert | [6 empty] | Kostenermittlung |  |  |  |  | Kostenermittlung;;;;; | V 2.0 | 2022 |  | gültig |  |  |  |  | 3654
beschlossen | 07.09.2023; 157 |  |  | Planung | AsiP_TileFloorElementSpecific | Nennmaß Fliesen | 10 x 10 cm | Wert | [6 empty] | Kostenermittlung |  |  |  |  | Kostenermittlung;;;;; | V 2.0 | 2022 |  | gültig |  |  |  |  | 3655
beschlossen | 07.09.2023; 157 |  |  | Planung | AsiP_TileFloorElementSpecific | Nennmaß Fliesen | 10 x 30 cm | Wert | [6 empty] | Kostenermittlung |  |  |  |  | Kostenermittlung;;;;; | V 2.0 | 2022 |  | gültig |  |  |  |  | 3656
beschlossen | 07.09.2023; 157 |  |  | Planung | AsiP_TileFloorElementSpecific | Nennmaß Fliesen | 15 x 15 cm | Wert | [6 empty] | Kostenermittlung |  |  |  |  | Kostenermittlung;;;;; | V 2.0 | 2022 |  | gültig |  |  |  |  | 3657
beschlossen | 07.09.2023; 157 |  |  | Planung | AsiP_TileFloorElementSpecific | Nennmaß Fliesen | 20 x 20 cm | Wert | [6 empty] | Kostenermittlung |  |  |  |  | Kostenermittlung;;;;; | V 2.0 | 2022 |  | gültig |  |  |  |  | 3658
beschlossen | 07.09.2023; 157 |  |  | Planung | AsiP_TileFloorElementSpecific | Nennmaß Fliesen | 30 x 30 cm | Wert | [6 empty] | Kostenermittlung |  |  |  |  | Kostenermittlung;;;;; | V 2.0 | 2022 |  | gültig |  |  |  |  | 3659
beschlossen | 07.09.2023; 157 |  |  | Planung | AsiP_TileFloorElementSpecific | Nennmaß Fliesen | 30 x 60 cm | Wert | [6 empty] | Kostenermittlung |  |  |  |  | Kostenermittlung;;;;; | V 2.0 | 2022 |  | gültig |  |  |  |  | 3660
beschlossen | 07.09.2023; 157 |  |  | Planung | AsiP_TileFloorElementSpecific | Nennmaß Fliesen | 60 x 60 cm | Wert | [6 empty] | Kostenermittlung |  |  |  |  | Kostenermittlung;;;;; | V 2.0 | 2022 |  | gültig |  |  |  |  | 3661
beschlossen | 07.09.2023; 157 |  |  | Planung | AsiP_TileFloorElementSpecific | Nennmaß Fliesen | OTHER | Wert | [6 empty] | Kostenermittlung |  |  |  |  | Kostenermittlung;;;;; | V 2.0 | 2022 |  | gültig |  |  |  |  | 3662
beschlossen | 07.09.2023; 157 |  |  | Planung | AsiP_TileFloorElementSpecific | Nennmaß Fliesen | NOTKNOWN | Wert | [6 empty] | Kostenermittlung |  |  |  |  | Kostenermittlung;;;;; | V 2.0 | 2022 |  | gültig |  |  |  |  | 3663
beschlossen | 07.09.2023; 157 |  |  | Planung | AsiP_TileFloorElementSpecific | Nennmaß Fliesen |  | Eigenschaft | *.TileNominalDimension | Text (Optionen-Set) | Angabe der Nennmaßes der Fliesen; in der Regel setzt sich das Nennmaß aus dem Werkmaß und der Fugenbreite zusammen | *. | Kostenermittlungsgrundlagen | AR - Architektur | Kostenermittlung |  |  |  |  | Kostenermittlung;;;;; | V 2.0 | 2022 |  | gültig | AsiE_TileNominalDimension |  |  |  | 3664
beschlossen | 07.09.2023; 157 |  |  | Planung | AsiP_TileWallElementSpecific |  |  | Gruppe | AsiP_TileWallElementSpecific |  |  | IfcCovering.CLADDING |  |  | Kostenermittlung |  |  |  |  | Kostenermittlung;;;;; | V 2.0 | 2022 |  | gültig | AsiP_TileWallElementSpecific | 5829f78f-f4bb-4855-bdba-54e471c3044d |  |  | 3665
beschlossen | 07.09.2023; 157 |  |  | Planung | AsiP_TileWallElementSpecific | Leitprodukt |  | Eigenschaft | *.ManufacturerUnit | Text | Herstellername/Produktname | *. | Kostenermittlungsgrundlagen | AR - Architektur | Kostenermittlung |  |  |  |  | Kostenermittlung;;;;; | V 2.0 | 2022 |  | gültig | Asi_ManufacturerUnit |  |  |  | 3666
beschlossen | 07.09.2023; 157 |  |  | Planung | AsiP_TileWallElementSpecific | Verbundabdichtung |  | Eigenschaft | *.CompositSealing | Text (Optionen-Set) | Angabe der Feichtikeitsbelastungsklasse für Verbundabdichtungen unter Fliesenbelägen. | *. | Kostenermittlungsgrundlagen | AR - Architektur | Kostenermittlung |  |  |  |  | Kostenermittlung;;;;; | V 2.0 | 2022 |  | gültig | AsiE_CompositSealing |  |  |  | 3667
beschlossen | 07.09.2023; 157 |  |  | Planung | AsiP_TileWallElementSpecific | Verbundabdichtung | UNSET | Wert | [6 empty] | Kostenermittlung |  |  |  |  | Kostenermittlung;;;;; | V 2.0 | 2022 |  | gültig |  |  |  |  | 3668
beschlossen | 07.09.2023; 157 |  |  | Planung | AsiP_TileWallElementSpecific | Verbundabdichtung | NOREQUIREMENT | Wert | [6 empty] | Kostenermittlung |  |  |  |  | Kostenermittlung;;;;; | V 2.0 | 2022 |  | gültig |  |  |  |  | 3669
beschlossen | 07.09.2023; 157 |  |  | Planung | AsiP_TileWallElementSpecific | Verbundabdichtung | W3 | Wert | [6 empty] | Kostenermittlung |  |  |  |  | Kostenermittlung;;;;; | V 2.0 | 2022 |  | gültig |  |  |  |  | 3670
beschlossen | 07.09.2023; 157 |  |  | Planung | AsiP_TileWallElementSpecific | Verbundabdichtung | W4 | Wert | [6 empty] | Kostenermittlung |  |  |  |  | Kostenermittlung;;;;; | V 2.0 | 2022 |  | gültig |  |  |  |  | 3671
beschlossen | 07.09.2023; 157 |  |  | Planung | AsiP_TileWallElementSpecific | Verbundabdichtung | W5 | Wert | [6 empty] | Kostenermittlung |  |  |  |  | Kostenermittlung;;;;; | V 2.0 | 2022 |  | gültig |  |  |  |  | 3672
beschlossen | 07.09.2023; 157 |  |  | Planung | AsiP_TileWallElementSpecific | Verbundabdichtung | W6 | Wert | [6 empty] | Kostenermittlung |  |  |  |  | Kostenermittlung;;;;; | V 2.0 | 2022 |  | gültig |  |  |  |  | 3673
beschlossen | 07.09.2023; 157 |  |  | Planung | AsiP_TileWallElementSpecific | Verbundabdichtung | W5, W6 Reaktionsharz | Wert | [6 empty] | Kostenermittlung |  |  |  |  | Kostenermittlung;;;;; | V 2.0 | 2022 |  | gültig |  |  |  |  | 3674
beschlossen | 07.09.2023; 157 |  |  | Planung | AsiP_TileWallElementSpecific | Verbundabdichtung | OTHER | Wert | [6 empty] | Kostenermittlung |  |  |  |  | Kostenermittlung;;;;; | V 2.0 | 2022 |  | gültig |  |  |  |  | 3675
beschlossen | 07.09.2023; 157 |  |  | Planung | AsiP_TileWallElementSpecific | Verbundabdichtung | NOTKNOWN | Wert | [6 empty] | Kostenermittlung |  |  |  |  | Kostenermittlung;;;;; | V 2.0 | 2022 |  | gültig |  |  |  |  | 3676
beschlossen | 07.09.2023; 157 |  |  | Planung | AsiP_TileWallElementSpecific | Untergrund beheizt |  | Eigenschaft | *.TileHeatedSubstrate | Wahr/Falsch | Angabe ob der Untergrund beheizt ist (Fußbodenheitzung). | *. | Kostenermittlungsgrundlagen | AR - Architektur | Kostenermittlung |  |  |  |  | Kostenermittlung;;;;; | V 2.0 | 2022 |  | gültig | Asi_TileHeatedSubstrate |  |  |  | 3677
beschlossen | 07.09.2023; 157 |  |  | Planung | AsiP_TileWallElementSpecific | Fliesen Gruppe |  | Eigenschaft | *.TileGroup | Text (Optionen-Set) | Angabe der Produktgruppe gem. Produktnorm EN14411 | *. | Kostenermittlungsgrundlagen | AR - Architektur | Kostenermittlung |  |  |  |  | Kostenermittlung;;;;; | V 2.0 | 2022 |  | gültig | AsiE_TileGroup |  |  |  | 3678
beschlossen | 07.09.2023; 157 |  |  | Planung | AsiP_TileWallElementSpecific | Fliesen Gruppe | UNSET | Wert | [6 empty] | Kostenermittlung |  |  |  |  | Kostenermittlung;;;;; | V 2.0 | 2022 |  | gültig |  |  |  |  | 3679
beschlossen | 07.09.2023; 157 |  |  | Planung | AsiP_TileWallElementSpecific | Fliesen Gruppe | NOREQUIREMENT | Wert | [6 empty] | Kostenermittlung |  |  |  |  | Kostenermittlung;;;;; | V 2.0 | 2022 |  | gültig |  |  |  |  | 3680
beschlossen | 07.09.2023; 157 |  |  | Planung | AsiP_TileWallElementSpecific | Fliesen Gruppe | BIa | Wert | [6 empty] | Kostenermittlung |  |  |  |  | Kostenermittlung;;;;; | V 2.0 | 2022 |  | gültig |  |  |  |  | 3681
beschlossen | 07.09.2023; 157 |  |  | Planung | AsiP_TileWallElementSpecific | Fliesen Gruppe | BIb | Wert | [6 empty] | Kostenermittlung |  |  |  |  | Kostenermittlung;;;;; | V 2.0 | 2022 |  | gültig |  |  |  |  | 3682
beschlossen | 07.09.2023; 157 |  |  | Planung | AsiP_TileWallElementSpecific | Fliesen Gruppe | BIIa | Wert | [6 empty] | Kostenermittlung |  |  |  |  | Kostenermittlung;;;;; | V 2.0 | 2022 |  | gültig |  |  |  |  | 3683
beschlossen | 07.09.2023; 157 |  |  | Planung | AsiP_TileWallElementSpecific | Fliesen Gruppe | BIIb | Wert | [6 empty] | Kostenermittlung |  |  |  |  | Kostenermittlung;;;;; | V 2.0 | 2022 |  | gültig |  |  |  |  | 3684
beschlossen | 07.09.2023; 157 |  |  | Planung | AsiP_TileWallElementSpecific | Fliesen Gruppe | BIII | Wert | [6 empty] | Kostenermittlung |  |  |  |  | Kostenermittlung;;;;; | V 2.0 | 2022 |  | gültig |  |  |  |  | 3685
beschlossen | 07.09.2023; 157 |  |  | Planung | AsiP_TileWallElementSpecific | Fliesen Gruppe | OTHER | Wert | [6 empty] | Kostenermittlung |  |  |  |  | Kostenermittlung;;;;; | V 2.0 | 2022 |  | gültig |  |  |  |  | 3686
beschlossen | 07.09.2023; 157 |  |  | Planung | AsiP_TileWallElementSpecific | Fliesen Gruppe | NOTKNOWN | Wert | [6 empty] | Kostenermittlung |  |  |  |  | Kostenermittlung;;;;; | V 2.0 | 2022 |  | gültig |  |  |  |  | 3687
beschlossen | 07.09.2023; 157 |  |  | Planung | AsiP_TileWallElementSpecific | Oberfläche glasiert |  | Eigenschaft | *.TileSurfaceGlazed | Wahr/Falsch | Angabe ob die Fliesenoberfläche glasiert ist. | *. | Kostenermittlungsgrundlagen | AR - Architektur | Kostenermittlung |  |  |  |  | Kostenermittlung;;;;; | V 2.0 | 2022 |  | gültig | Asi_TileSurfaceGlazed |  |  |  | 3688
beschlossen | 07.09.2023; 157 |  |  | Planung | AsiP_TileWallElementSpecific | Kanten rektifiziert |  | Eigenschaft | *.TileEdgeRectified | Wahr/Falsch | Angabe ob die Fliesenkanten rektifiziert (geschliffene) sind. | *. | Kostenermittlungsgrundlagen | AR - Architektur | Kostenermittlung |  |  |  |  | Kostenermittlung;;;;; | V 2.0 | 2022 |  | gültig | Asi_TileEdgeRectified |  |  |  | 3689
beschlossen | 07.09.2023; 157 |  |  | Planung | AsiP_TileWallElementSpecific | Kanten gefast |  | Eigenschaft | *.TileEdgeBeveled | Wahr/Falsch | Angabe ob die Fliesenkanten gefast sind. | *. | Kostenermittlungsgrundlagen | AR - Architektur | Kostenermittlung |  |  |  |  | Kostenermittlung;;;;; | V 2.0 | 2022 |  | gültig | Asi_TileEdgeBeveled |  |  |  | 3690
beschlossen | 07.09.2023; 157 |  |  | Planung | AsiP_TileWallElementSpecific | Farbe/Muster Fliese |  | Eigenschaft | *.TileColor | Wahr/Falsch | Angabe welche Farbe oder welches Muster die Fliesen lt. Herstellerkatalog haben. | *. | Kostenermittlungsgrundlagen | AR - Architektur | Kostenermittlung |  |  |  |  | Kostenermittlung;;;;; | V 2.0 | 2022 |  | gültig | Asi_TileColor |  |  |  | 3691
beschlossen | 07.09.2023; 157 |  |  | Planung | AsiP_TileWallElementSpecific | Farbe Fuge |  | Eigenschaft | *.TileJointColor | Wahr/Falsch | Angabe welche Farbe die Fugen haben. | *. | Kostenermittlungsgrundlagen | AR - Architektur | Kostenermittlung |  |  |  |  | Kostenermittlung;;;;; | V 2.0 | 2022 |  | gültig | Asi_TileJointColor |  |  |  | 3692
beschlossen | 07.09.2023; 157 |  |  | Planung | AsiP_TileWallElementSpecific | Nennmaß Fliesen |  | Eigenschaft | *.TileNominalDimension | Text (Optionen-Set) | Angabe der Nennmaßes der Fliesen; in der Regel setzt sich das Nennmaß aus dem Werkmaß und der Fugenbreite zusammen | *. | Kostenermittlungsgrundlagen | AR - Architektur | Kostenermittlung |  |  |  |  | Kostenermittlung;;;;; | V 2.0 | 2022 |  | gültig | AsiE_TileNominalDimension |  |  |  | 3693
beschlossen | 07.09.2023; 157 |  |  | Planung | AsiP_TileWallElementSpecific | Nennmaß Fliesen | UNSET | Wert | [6 empty] | Kostenermittlung |  |  |  |  | Kostenermittlung;;;;; | V 2.0 | 2022 |  | gültig |  |  |  |  | 3694
beschlossen | 07.09.2023; 157 |  |  | Planung | AsiP_TileWallElementSpecific | Nennmaß Fliesen | NOREQUIREMENT | Wert | [6 empty] | Kostenermittlung |  |  |  |  | Kostenermittlung;;;;; | V 2.0 | 2022 |  | gültig |  |  |  |  | 3695
beschlossen | 07.09.2023; 157 |  |  | Planung | AsiP_TileWallElementSpecific | Nennmaß Fliesen | 2,5 x 2,5 cm | Wert | [6 empty] | Kostenermittlung |  |  |  |  | Kostenermittlung;;;;; | V 2.0 | 2022 |  | gültig |  |  |  |  | 3696
beschlossen | 07.09.2023; 157 |  |  | Planung | AsiP_TileWallElementSpecific | Nennmaß Fliesen | 5 x 5 cm | Wert | [6 empty] | Kostenermittlung |  |  |  |  | Kostenermittlung;;;;; | V 2.0 | 2022 |  | gültig |  |  |  |  | 3697
beschlossen | 07.09.2023; 157 |  |  | Planung | AsiP_TileWallElementSpecific | Nennmaß Fliesen | 10 x 10 cm | Wert | [6 empty] | Kostenermittlung |  |  |  |  | Kostenermittlung;;;;; | V 2.0 | 2022 |  | gültig |  |  |  |  | 3698
beschlossen | 07.09.2023; 157 |  |  | Planung | AsiP_TileWallElementSpecific | Nennmaß Fliesen | 10 x 30 cm | Wert | [6 empty] | Kostenermittlung |  |  |  |  | Kostenermittlung;;;;; | V 2.0 | 2022 |  | gültig |  |  |  |  | 3699
beschlossen | 07.09.2023; 157 |  |  | Planung | AsiP_TileWallElementSpecific | Nennmaß Fliesen | 15 x 15 cm | Wert | [6 empty] | Kostenermittlung |  |  |  |  | Kostenermittlung;;;;; | V 2.0 | 2022 |  | gültig |  |  |  |  | 3700
beschlossen | 07.09.2023; 157 |  |  | Planung | AsiP_TileWallElementSpecific | Nennmaß Fliesen | 20 x 20 cm | Wert | [6 empty] | Kostenermittlung |  |  |  |  | Kostenermittlung;;;;; | V 2.0 | 2022 |  | gültig |  |  |  |  | 3701
beschlossen | 07.09.2023; 157 |  |  | Planung | AsiP_TileWallElementSpecific | Nennmaß Fliesen | 30 x 30 cm | Wert | [6 empty] | Kostenermittlung |  |  |  |  | Kostenermittlung;;;;; | V 2.0 | 2022 |  | gültig |  |  |  |  | 3702
beschlossen | 07.09.2023; 157 |  |  | Planung | AsiP_TileWallElementSpecific | Nennmaß Fliesen | 30 x 60 cm | Wert | [6 empty] | Kostenermittlung |  |  |  |  | Kostenermittlung;;;;; | V 2.0 | 2022 |  | gültig |  |  |  |  | 3703
beschlossen | 07.09.2023; 157 |  |  | Planung | AsiP_TileWallElementSpecific | Nennmaß Fliesen | 60 x 60 cm | Wert | [6 empty] | Kostenermittlung |  |  |  |  | Kostenermittlung;;;;; | V 2.0 | 2022 |  | gültig |  |  |  |  | 3704
beschlossen | 07.09.2023; 157 |  |  | Planung | AsiP_TileWallElementSpecific | Nennmaß Fliesen | OTHER | Wert | [6 empty] | Kostenermittlung |  |  |  |  | Kostenermittlung;;;;; | V 2.0 | 2022 |  | gültig |  |  |  |  | 3705
beschlossen | 07.09.2023; 157 |  |  | Planung | AsiP_TileWallElementSpecific | Nennmaß Fliesen | NOTKNOWN | Wert | [6 empty] | Kostenermittlung |  |  |  |  | Kostenermittlung;;;;; | V 2.0 | 2022 |  | gültig |  |  |  |  | 3706
beschlossen | 22.11.2023; 158 |  |  | Planung | AsiP_CoveringTypeFlooringSpecific |  |  | Gruppe | AsiP_CoveringTypeFlooringSpecific |  |  | IfcCovering.FLOORING |  |  | Planung Baustoffe |  |  |  |  | Planung Baustoffe;;;;; | V 2.0 | 2022 |  | gültig | AsiP_CoveringTypeFlooringSpecific | 37be16bb-245a-4162-867f-818f4030892a |  |  | 3707
beschlossen | 22.11.2023; 158 |  |  | Planung | AsiP_CoveringTypeFlooringSpecific | Rutschhemmungsklasse Boden |  | Eigenschaft | *.SlipResistanceFloor | Text (Optionen-Set) | Hemmungsklassen die den Haftreibwert in Abhängigkeit zum Neigungswinkel angeben | *. | Einreichplanung | AR - Architektur | Planung Baustoffe |  |  |  |  | Planung Baustoffe;;;;; | V 2.0 | 2022 |  | gültig | AsiE_SlipResistanceFloor |  |  |  | 3708
beschlossen | 22.11.2023; 158 |  |  | Planung | AsiP_CoveringTypeFlooringSpecific | Rutschhemmungsklasse Boden | UNSET | Wert | [6 empty] | Planung Baustoffe |  |  |  |  | Planung Baustoffe;;;;; | V 2.0 | 2022 |  | gültig |  |  |  |  | 3709
beschlossen | 22.11.2023; 158 |  |  | Planung | AsiP_CoveringTypeFlooringSpecific | Rutschhemmungsklasse Boden | NOREQUIREMENT | Wert | [6 empty] | Planung Baustoffe |  |  |  |  | Planung Baustoffe;;;;; | V 2.0 | 2022 |  | gültig |  |  |  |  | 3710
beschlossen | 22.11.2023; 158 |  |  | Planung | AsiP_CoveringTypeFlooringSpecific | Rutschhemmungsklasse Boden | R9 | Wert | [6 empty] | Planung Baustoffe |  |  |  |  | Planung Baustoffe;;;;; | V 2.0 | 2022 |  | gültig |  |  |  |  | 3711
beschlossen | 22.11.2023; 158 |  |  | Planung | AsiP_CoveringTypeFlooringSpecific | Rutschhemmungsklasse Boden | R10 | Wert | [6 empty] | Planung Baustoffe |  |  |  |  | Planung Baustoffe;;;;; | V 2.0 | 2022 |  | gültig |  |  |  |  | 3712
beschlossen | 22.11.2023; 158 |  |  | Planung | AsiP_CoveringTypeFlooringSpecific | Rutschhemmungsklasse Boden | R11 | Wert | [6 empty] | Planung Baustoffe |  |  |  |  | Planung Baustoffe;;;;; | V 2.0 | 2022 |  | gültig |  |  |  |  | 3713
beschlossen | 22.11.2023; 158 |  |  | Planung | AsiP_CoveringTypeFlooringSpecific | Rutschhemmungsklasse Boden | R12 | Wert | [6 empty] | Planung Baustoffe |  |  |  |  | Planung Baustoffe;;;;; | V 2.0 | 2022 |  | gültig |  |  |  |  | 3714
beschlossen | 22.11.2023; 158 |  |  | Planung | AsiP_CoveringTypeFlooringSpecific | Rutschhemmungsklasse Boden | R13 | Wert | [6 empty] | Planung Baustoffe |  |  |  |  | Planung Baustoffe;;;;; | V 2.0 | 2022 |  | gültig |  |  |  |  | 3715
beschlossen | 22.11.2023; 158 |  |  | Planung | AsiP_CoveringTypeFlooringSpecific | Rutschhemmungsklasse Boden | Gleitreibung Klasse I | Wert | [6 empty] | Planung Baustoffe |  |  |  |  | Planung Baustoffe;;;;; | V 2.0 | 2022 |  | gültig |  |  |  |  | 3716
beschlossen | 22.11.2023; 158 |  |  | Planung | AsiP_CoveringTypeFlooringSpecific | Rutschhemmungsklasse Boden | Gleitreibung Klasse II | Wert | [6 empty] | Planung Baustoffe |  |  |  |  | Planung Baustoffe;;;;; | V 2.0 | 2022 |  | gültig |  |  |  |  | 3717
beschlossen | 22.11.2023; 158 |  |  | Planung | AsiP_CoveringTypeFlooringSpecific | Rutschhemmungsklasse Boden | Gleitreibung Klasse III | Wert | [6 empty] | Planung Baustoffe |  |  |  |  | Planung Baustoffe;;;;; | V 2.0 | 2022 |  | gültig |  |  |  |  | 3718
beschlossen | 22.11.2023; 158 |  |  | Planung | AsiP_CoveringTypeFlooringSpecific | Verdrängungsraumklassen Boden |  | Eigenschaft | *.DisplacementSpaceFloor | Text (Optionen-Set) | Nicht plane Bodenoberfläche zur Erhöhung der Rutschhemmung. Gibt die Profiltiefe hin zur Gehebene an. | *. | Einreichplanung | AR - Architektur | Planung Baustoffe |  |  |  |  | Planung Baustoffe;;;;; | V 2.0 | 2022 |  | gültig | AsiE_DisplacementSpaceFloor |  |  |  | 3719
beschlossen | 22.11.2023; 158 |  |  | Planung | AsiP_CoveringTypeFlooringSpecific | Verdrängungsraumklassen Boden | UNSET | Wert | [6 empty] | Planung Baustoffe |  |  |  |  | Planung Baustoffe;;;;; | V 2.0 | 2022 |  | gültig |  |  |  |  | 3720
beschlossen | 22.11.2023; 158 |  |  | Planung | AsiP_CoveringTypeFlooringSpecific | Verdrängungsraumklassen Boden | NOREQUIREMENT | Wert | [6 empty] | Planung Baustoffe |  |  |  |  | Planung Baustoffe;;;;; | V 2.0 | 2022 |  | gültig |  |  |  |  | 3721
beschlossen | 22.11.2023; 158 |  |  | Planung | AsiP_CoveringTypeFlooringSpecific | Verdrängungsraumklassen Boden | V4 | Wert | [6 empty] | Planung Baustoffe |  |  |  |  | Planung Baustoffe;;;;; | V 2.0 | 2022 |  | gültig |  |  |  |  | 3722
beschlossen | 22.11.2023; 158 |  |  | Planung | AsiP_CoveringTypeFlooringSpecific | Verdrängungsraumklassen Boden | V6 | Wert | [6 empty] | Planung Baustoffe |  |  |  |  | Planung Baustoffe;;;;; | V 2.0 | 2022 |  | gültig |  |  |  |  | 3723
beschlossen | 22.11.2023; 158 |  |  | Planung | AsiP_CoveringTypeFlooringSpecific | Verdrängungsraumklassen Boden | V8 | Wert | [6 empty] | Planung Baustoffe |  |  |  |  | Planung Baustoffe;;;;; | V 2.0 | 2022 |  | gültig |  |  |  |  | 3724
beschlossen | 22.11.2023; 158 |  |  | Planung | AsiP_CoveringTypeFlooringSpecific | Verdrängungsraumklassen Boden | V10 | Wert | [6 empty] | Planung Baustoffe |  |  |  |  | Planung Baustoffe;;;;; | V 2.0 | 2022 |  | gültig |  |  |  |  | 3725
beschlossen | 22.11.2023; 158 |  |  | Planung | AsiP_CoveringTypePvcFlooringSpecific |  |  | Gruppe | AsiP_CoveringTypePvcFlooringSpecific |  |  | IfcCovering.FLOORING |  |  | Planung Baustoffe |  |  |  |  | Planung Baustoffe;;;;; | V 2.0 | 2022 |  | gültig | AsiP_CoveringTypePvcFlooringSpecific | 37be16bb-245a-4162-867f-818f4030892a |  |  | 3726
beschlossen | 22.11.2023; 158 |  |  | Planung | AsiP_CoveringTypePvcFlooringSpecific | kunststoffgebundene Bodenflächen Beschichtungstechnik |  | Eigenschaft | *.CoatingTechniquePvcFlooring | Text (Optionen-Set) | Angabe an kunststoffgebundene Bodenflächen-Beschichtungstechniken laut ÖNORM B 3430-1 | *. | Einreichplanung | AR - Architektur | Planung Baustoffe |  |  |  |  | Planung Baustoffe;;;;; | V 2.0 | 2022 |  | gültig | AsiE_CoatingTechniquePvcFlooring |  |  |  | 3727
beschlossen | 22.11.2023; 158 |  |  | Planung | AsiP_CoveringTypePvcFlooringSpecific | kunststoffgebundene Bodenflächen Beschichtungstechnik | UNSET | Wert | [6 empty] | Planung Baustoffe |  |  |  |  | Planung Baustoffe;;;;; | V 2.0 | 2022 |  | gültig |  |  |  |  | 3728
beschlossen | 22.11.2023; 158 |  |  | Planung | AsiP_CoveringTypePvcFlooringSpecific | kunststoffgebundene Bodenflächen Beschichtungstechnik | NOREQUIREMENT | Wert | [6 empty] | Planung Baustoffe |  |  |  |  | Planung Baustoffe;;;;; | V 2.0 | 2022 |  | gültig |  |  |  |  | 3729
beschlossen | 22.11.2023; 158 |  |  | Planung | AsiP_CoveringTypePvcFlooringSpecific | kunststoffgebundene Bodenflächen Beschichtungstechnik | Einlassen | Wert | [6 empty] | Planung Baustoffe |  |  |  |  | Planung Baustoffe;;;;; | V 2.0 | 2022 |  | gültig |  |  |  |  | 3730
beschlossen | 22.11.2023; 158 |  |  | Planung | AsiP_CoveringTypePvcFlooringSpecific | kunststoffgebundene Bodenflächen Beschichtungstechnik | Neubeschichtung | Wert | [6 empty] | Planung Baustoffe |  |  |  |  | Planung Baustoffe;;;;; | V 2.0 | 2022 |  | gültig |  |  |  |  | 3731
beschlossen | 22.11.2023; 158 |  |  | Planung | AsiP_CoveringTypePvcFlooringSpecific | kunststoffgebundene Bodenflächen Beschichtungstechnik | Beschichtung | Wert | [6 empty] | Planung Baustoffe |  |  |  |  | Planung Baustoffe;;;;; | V 2.0 | 2022 |  | gültig |  |  |  |  | 3732
beschlossen | 22.11.2023; 158 |  |  | Planung | AsiP_CoveringTypePvcFlooringSpecific | kunststoffgebundene Bodenflächen Beschichtungstechnik | Verlaufsmörtel | Wert | [6 empty] | Planung Baustoffe |  |  |  |  | Planung Baustoffe;;;;; | V 2.0 | 2022 |  | gültig |  |  |  |  | 3733
beschlossen | 22.11.2023; 158 |  |  | Planung | AsiP_CoveringTypePvcFlooringSpecific | kunststoffgebundene Bodenflächen Beschichtungstechnik | Instandhaltung | Wert | [6 empty] | Planung Baustoffe |  |  |  |  | Planung Baustoffe;;;;; | V 2.0 | 2022 |  | gültig |  |  |  |  | 3734
beschlossen | 22.11.2023; 158 |  |  | Planung | AsiP_PaintSpecific |  |  | Gruppe | AsiP_PaintSpecific |  |  | IfcMaterial |  |  | Planung Baustoffe |  |  |  |  | Planung Baustoffe;;;;; | V 2.0 | 2022 |  | gültig | AsiP_PaintSpecific | 53abb93e-fcef-4167-b258-10e6ab8aae7f |  |  | 3735
beschlossen | 22.11.2023; 158 |  |  | Planung | AsiP_PaintSpecific | Decken- oder Wandfarbenart |  | Eigenschaft | *.TypeOfColor | Text (Optionen-Set) | Einteilung der Farbenart nach LB-HB LG 48 | *. | Kostenermittlungsgrundlagen | AR - Architektur | Planung Baustoffe |  |  |  |  | Planung Baustoffe;;;;; | V 2.0 | 2022 |  | gültig | AsiE_TypeOfColor |  |  |  | 3736
beschlossen | 22.11.2023; 158 |  |  | Planung | AsiP_PaintSpecific | Decken- oder Wandfarbenart | UNSET | Wert | [6 empty] | Planung Baustoffe |  |  |  |  | Planung Baustoffe;;;;; | V 2.0 | 2022 |  | gültig |  |  |  |  | 3737
beschlossen | 22.11.2023; 158 |  |  | Planung | AsiP_PaintSpecific | Decken- oder Wandfarbenart | NOREQUIREMENT | Wert | [6 empty] | Planung Baustoffe |  |  |  |  | Planung Baustoffe;;;;; | V 2.0 | 2022 |  | gültig |  |  |  |  | 3738
beschlossen | 22.11.2023; 158 |  |  | Planung | AsiP_PaintSpecific | Decken- oder Wandfarbenart | Leimfarbe | Wert | [6 empty] | Planung Baustoffe |  |  |  |  | Planung Baustoffe;;;;; | V 2.0 | 2022 |  | gültig |  |  |  |  | 3739
beschlossen | 22.11.2023; 158 |  |  | Planung | AsiP_PaintSpecific | Decken- oder Wandfarbenart | Kalkfarbe | Wert | [6 empty] | Planung Baustoffe |  |  |  |  | Planung Baustoffe;;;;; | V 2.0 | 2022 |  | gültig |  |  |  |  | 3740
beschlossen | 22.11.2023; 158 |  |  | Planung | AsiP_PaintSpecific | Decken- oder Wandfarbenart | Silikatfarbe | Wert | [6 empty] | Planung Baustoffe |  |  |  |  | Planung Baustoffe;;;;; | V 2.0 | 2022 |  | gültig |  |  |  |  | 3741
beschlossen | 22.11.2023; 158 |  |  | Planung | AsiP_PaintSpecific | Decken- oder Wandfarbenart | Silikonharzfarbe | Wert | [6 empty] | Planung Baustoffe |  |  |  |  | Planung Baustoffe;;;;; | V 2.0 | 2022 |  | gültig |  |  |  |  | 3742
beschlossen | 22.11.2023; 158 |  |  | Planung | AsiP_PaintSpecific | Decken- oder Wandfarbenart | Dispersionsfarbe | Wert | [6 empty] | Planung Baustoffe |  |  |  |  | Planung Baustoffe;;;;; | V 2.0 | 2022 |  | gültig |  |  |  |  | 3743
beschlossen | 22.11.2023; 158 |  |  | Planung | AsiP_PaintSpecific | Decken- oder Wandfarbenart | Kunstharzfarbe | Wert | [6 empty] | Planung Baustoffe |  |  |  |  | Planung Baustoffe;;;;; | V 2.0 | 2022 |  | gültig |  |  |  |  | 3744
beschlossen | 22.11.2023; 158 |  |  | Planung | AsiP_PaintSpecific | Hellbezugswert kleiner 25 |  | Eigenschaft | *.LightnessCoefficient | Wahr/Falsch | Maß für den Anteil des reflektierten Lichts | *. | Einreichplanung | AR - Architektur | Planung Baustoffe |  |  |  |  | Planung Baustoffe;;;;; | V 2.0 | 2022 |  | gültig | Asi_LightnessCoefficient |  |  |  | 3745
beschlossen | 22.11.2023; 158 |  |  | Planung | AsiP_CoatingSpecific |  |  | Gruppe | AsiP_CoatingSpecific |  |  | IfcMaterial |  |  | Planung Baustoffe |  |  |  |  | Planung Baustoffe;;;;; | V 2.0 | 2022 |  | gültig | AsiP_CoatingSpecific | 53abb93e-fcef-4167-b258-10e6ab8aae7f |  |  | 3746
beschlossen | 22.11.2023; 158 |  |  | Planung | AsiP_CoatingSpecific | Schadensgrad Oberfläche |  | Eigenschaft | *.ExtendOfDamage | Verhältnis | Der Schadensgrad wird gemeinsam von Auftraggeber und Auftragnehmer anhand der tatsächlichen Gegebenheiten ermittelt und bezieht sich immer auf die Gesamtfläche des Bauteils | *. | Kostenermittlungsgrundlagen | AR - Architektur | Planung Baustoffe |  |  |  |  | Planung Baustoffe;;;;; | V 2.0 | 2022 |  | gültig | Asi_ExtendOfDamage |  |  |  | 3747
beschlossen | 22.11.2023; 158 |  |  | Planung | AsiP_CoatingSpecific | Deckkraftklasse |  | Eigenschaft | *.CoveringCapacity | Text (Optionen-Set) | Das Deckvermögen einer Beschichtung im Innenbereich nach EN 13300 | *. | Ausführungsplanung | AR - Architektur | Planung Baustoffe |  |  |  |  | Planung Baustoffe;;;;; | V 2.0 | 2022 |  | gültig | AsiE_CoveringCapacity |  |  |  | 3748
beschlossen | 22.11.2023; 158 |  |  | Planung | AsiP_CoatingSpecific | Deckkraftklasse | UNSET | Wert | [6 empty] | Planung Baustoffe |  |  |  |  | Planung Baustoffe;;;;; | V 2.0 | 2022 |  | gültig |  |  |  |  | 3749
beschlossen | 22.11.2023; 158 |  |  | Planung | AsiP_CoatingSpecific | Deckkraftklasse | NOREQUIREMENT | Wert | [6 empty] | Planung Baustoffe |  |  |  |  | Planung Baustoffe;;;;; | V 2.0 | 2022 |  | gültig |  |  |  |  | 3750
beschlossen | 22.11.2023; 158 |  |  | Planung | AsiP_CoatingSpecific | Deckkraftklasse | 1 | Wert | [6 empty] | Planung Baustoffe |  |  |  |  | Planung Baustoffe;;;;; | V 2.0 | 2022 |  | gültig |  |  |  |  | 3751
beschlossen | 22.11.2023; 158 |  |  | Planung | AsiP_CoatingSpecific | Deckkraftklasse | 2 | Wert | [6 empty] | Planung Baustoffe |  |  |  |  | Planung Baustoffe;;;;; | V 2.0 | 2022 |  | gültig |  |  |  |  | 3752
beschlossen | 22.11.2023; 158 |  |  | Planung | AsiP_CoatingSpecific | Deckkraftklasse | 3 | Wert | [6 empty] | Planung Baustoffe |  |  |  |  | Planung Baustoffe;;;;; | V 2.0 | 2022 |  | gültig |  |  |  |  | 3753
beschlossen | 22.11.2023; 158 |  |  | Planung | AsiP_CoatingSpecific | Deckkraftklasse | 4 | Wert | [6 empty] | Planung Baustoffe |  |  |  |  | Planung Baustoffe;;;;; | V 2.0 | 2022 |  | gültig |  |  |  |  | 3754
beschlossen | 22.11.2023; 158 |  |  | Planung | AsiP_CoatingSpecific | Wasserdampfdiffusionsstromdichte |  | Eigenschaft | *.WaterVapourTransmissionRate | Text (Optionen-Set) | Beschreibt den Einfluss des Beschichtungssystems auf das Feuchteverhalten (s_d Wert) im Außenbereich nach EN 1062-1 | *. | Einreichplanung | AR - Architektur | Planung Baustoffe |  |  |  |  | Planung Baustoffe;;;;; | V 2.0 | 2022 |  | gültig | AsiE_WaterVapourTransmissionRate |  |  |  | 3755
beschlossen | 22.11.2023; 158 |  |  | Planung | AsiP_CoatingSpecific | Wasserdampfdiffusionsstromdichte | UNSET | Wert | [6 empty] | Planung Baustoffe |  |  |  |  | Planung Baustoffe;;;;; | V 2.0 | 2022 |  | gültig |  |  |  |  | 3756
beschlossen | 22.11.2023; 158 |  |  | Planung | AsiP_CoatingSpecific | Wasserdampfdiffusionsstromdichte | NOREQUIREMENT | Wert | [6 empty] | Planung Baustoffe |  |  |  |  | Planung Baustoffe;;;;; | V 2.0 | 2022 |  | gültig |  |  |  |  | 3757
beschlossen | 22.11.2023; 158 |  |  | Planung | AsiP_CoatingSpecific | Wasserdampfdiffusionsstromdichte | V0 | Wert | [6 empty] | Planung Baustoffe |  |  |  |  | Planung Baustoffe;;;;; | V 2.0 | 2022 |  | gültig |  |  |  |  | 3758
beschlossen | 22.11.2023; 158 |  |  | Planung | AsiP_CoatingSpecific | Wasserdampfdiffusionsstromdichte | V1 | Wert | [6 empty] | Planung Baustoffe |  |  |  |  | Planung Baustoffe;;;;; | V 2.0 | 2022 |  | gültig |  |  |  |  | 3759
beschlossen | 22.11.2023; 158 |  |  | Planung | AsiP_CoatingSpecific | Wasserdampfdiffusionsstromdichte | V2 | Wert | [6 empty] | Planung Baustoffe |  |  |  |  | Planung Baustoffe;;;;; | V 2.0 | 2022 |  | gültig |  |  |  |  | 3760
beschlossen | 22.11.2023; 158 |  |  | Planung | AsiP_CoatingSpecific | Wasserdampfdiffusionsstromdichte | V3 | Wert | [6 empty] | Planung Baustoffe |  |  |  |  | Planung Baustoffe;;;;; | V 2.0 | 2022 |  | gültig |  |  |  |  | 3761
beschlossen | 22.11.2023; 158 |  |  | Planung | AsiP_CoatingSpecific | Wasserdurchlässigkeit |  | Eigenschaft | *.WaterPermeability | Text (Optionen-Set) | Beschreibt den Widerstand des Beschichtungssystems gegen Eindringen von Wasser im Außenbereich nach EN 1062-1 | *. | Ausführungsplanung | AR - Architektur | Planung Baustoffe |  |  |  |  | Planung Baustoffe;;;;; | V 2.0 | 2022 |  | gültig | AsiE_WaterPermeability |  |  |  | 3762
beschlossen | 22.11.2023; 158 |  |  | Planung | AsiP_CoatingSpecific | Wasserdurchlässigkeit | UNSET | Wert | [6 empty] | Planung Baustoffe |  |  |  |  | Planung Baustoffe;;;;; | V 2.0 | 2022 |  | gültig |  |  |  |  | 3763
beschlossen | 22.11.2023; 158 |  |  | Planung | AsiP_CoatingSpecific | Wasserdurchlässigkeit | NOREQUIREMENT | Wert | [6 empty] | Planung Baustoffe |  |  |  |  | Planung Baustoffe;;;;; | V 2.0 | 2022 |  | gültig |  |  |  |  | 3764
beschlossen | 22.11.2023; 158 |  |  | Planung | AsiP_CoatingSpecific | Wasserdurchlässigkeit | W0 | Wert | [6 empty] | Planung Baustoffe |  |  |  |  | Planung Baustoffe;;;;; | V 2.0 | 2022 |  | gültig |  |  |  |  | 3765
beschlossen | 22.11.2023; 158 |  |  | Planung | AsiP_CoatingSpecific | Wasserdurchlässigkeit | W1 | Wert | [6 empty] | Planung Baustoffe |  |  |  |  | Planung Baustoffe;;;;; | V 2.0 | 2022 |  | gültig |  |  |  |  | 3766
beschlossen | 22.11.2023; 158 |  |  | Planung | AsiP_CoatingSpecific | Wasserdurchlässigkeit | W2 | Wert | [6 empty] | Planung Baustoffe |  |  |  |  | Planung Baustoffe;;;;; | V 2.0 | 2022 |  | gültig |  |  |  |  | 3767
beschlossen | 22.11.2023; 158 |  |  | Planung | AsiP_CoatingSpecific | Wasserdurchlässigkeit | W3 | Wert | [6 empty] | Planung Baustoffe |  |  |  |  | Planung Baustoffe;;;;; | V 2.0 | 2022 |  | gültig |  |  |  |  | 3768
beschlossen | 22.11.2023; 158 |  |  | Planung | AsiP_CoatingSpecific | Glanzgrad |  | Eigenschaft | *.GlossLevel | Text (Optionen-Set) | Angabe über den Glanzgrad nach LB-HB LG 48 | *. | Kostenermittlungsgrundlagen | AR - Architektur | Planung Baustoffe |  |  |  |  | Planung Baustoffe;;;;; | V 2.0 | 2022 |  | gültig | AsiE_GlossLevel |  |  |  | 3769
beschlossen | 22.11.2023; 158 |  |  | Planung | AsiP_CoatingSpecific | Glanzgrad | UNSET | Wert | [6 empty] | Planung Baustoffe |  |  |  |  | Planung Baustoffe;;;;; | V 2.0 | 2022 |  | gültig |  |  |  |  | 3770
beschlossen | 22.11.2023; 158 |  |  | Planung | AsiP_CoatingSpecific | Glanzgrad | NOREQUIREMENT | Wert | [6 empty] | Planung Baustoffe |  |  |  |  | Planung Baustoffe;;;;; | V 2.0 | 2022 |  | gültig |  |  |  |  | 3771
beschlossen | 22.11.2023; 158 |  |  | Planung | AsiP_CoatingSpecific | Glanzgrad | G1 Glänzend | Wert | [6 empty] | Planung Baustoffe |  |  |  |  | Planung Baustoffe;;;;; | V 2.0 | 2022 |  | gültig |  |  |  |  | 3772
beschlossen | 22.11.2023; 158 |  |  | Planung | AsiP_CoatingSpecific | Glanzgrad | G2 mittlerer Glanz | Wert | [6 empty] | Planung Baustoffe |  |  |  |  | Planung Baustoffe;;;;; | V 2.0 | 2022 |  | gültig |  |  |  |  | 3773
beschlossen | 22.11.2023; 158 |  |  | Planung | AsiP_CoatingSpecific | Glanzgrad | G3 Matt | Wert | [6 empty] | Planung Baustoffe |  |  |  |  | Planung Baustoffe;;;;; | V 2.0 | 2022 |  | gültig |  |  |  |  | 3774
beschlossen | 22.11.2023; 158 |  |  | Planung | AsiP_CoatingSpecific | Glanzgrad | G4 stumpf matt | Wert | [6 empty] | Planung Baustoffe |  |  |  |  | Planung Baustoffe;;;;; | V 2.0 | 2022 |  | gültig |  |  |  |  | 3775
beschlossen | 22.11.2023; 158 |  |  | Planung | AsiP_CoatingSpecific | Oberflächenbeschaffenheit |  | Eigenschaft | *.SurfaceFinish | Text (Optionen-Set) | Angabe über die Beschaffenheit der Bauteiloberfläche nach LB-HB LG 49 | *. | Kostenermittlungsgrundlagen | AR - Architektur | Planung Baustoffe |  |  |  |  | Planung Baustoffe;;;;; | V 2.0 | 2022 |  | gültig | AsiE_SurfaceFinish |  |  |  | 3776
beschlossen | 22.11.2023; 158 |  |  | Planung | AsiP_CoatingSpecific | Oberflächenbeschaffenheit | UNSET | Wert | [6 empty] | Planung Baustoffe |  |  |  |  | Planung Baustoffe;;;;; | V 2.0 | 2022 |  | gültig |  |  |  |  | 3777
beschlossen | 22.11.2023; 158 |  |  | Planung | AsiP_CoatingSpecific | Oberflächenbeschaffenheit | NOREQUIREMENT | Wert | [6 empty] | Planung Baustoffe |  |  |  |  | Planung Baustoffe;;;;; | V 2.0 | 2022 |  | gültig |  |  |  |  | 3778
beschlossen | 22.11.2023; 158 |  |  | Planung | AsiP_CoatingSpecific | Oberflächenbeschaffenheit | glatt | Wert | [6 empty] | Planung Baustoffe |  |  |  |  | Planung Baustoffe;;;;; | V 2.0 | 2022 |  | gültig |  |  |  |  | 3779
beschlossen | 22.11.2023; 158 |  |  | Planung | AsiP_CoatingSpecific | Oberflächenbeschaffenheit | strukturiert | Wert | [6 empty] | Planung Baustoffe |  |  |  |  | Planung Baustoffe;;;;; | V 2.0 | 2022 |  | gültig |  |  |  |  | 3780
beschlossen | 22.11.2023; 158 |  |  | Planung | AsiP_CoatingSpecific | Oberflächenbeschaffenheit | rau | Wert | [6 empty] | Planung Baustoffe |  |  |  |  | Planung Baustoffe;;;;; | V 2.0 | 2022 |  | gültig |  |  |  |  | 3781
beschlossen | 22.11.2023; 158 |  |  | Planung | AsiP_CoatingSpecific | Vorbereitungsgrad Metalloberflächen |  | Eigenschaft | *.MetalDegreeOfPreperation | Text (Optionen-Set) | Vorbereitungsgrade für die primäre Oberflächenvorbereitung nach ÖNORM B 3430-1 | *. | Kostenermittlungsgrundlagen | AR - Architektur | Planung Baustoffe |  |  |  |  | Planung Baustoffe;;;;; | V 2.0 | 2022 |  | gültig | AsiE_MetalDegreeOfPreperation |  |  |  | 3782
beschlossen | 22.11.2023; 158 |  |  | Planung | AsiP_CoatingSpecific | Vorbereitungsgrad Metalloberflächen | UNSET | Wert | [6 empty] | Planung Baustoffe |  |  |  |  | Planung Baustoffe;;;;; | V 2.0 | 2022 |  | gültig |  |  |  |  | 3783
beschlossen | 22.11.2023; 158 |  |  | Planung | AsiP_CoatingSpecific | Vorbereitungsgrad Metalloberflächen | NOREQUIREMENT | Wert | [6 empty] | Planung Baustoffe |  |  |  |  | Planung Baustoffe;;;;; | V 2.0 | 2022 |  | gültig |  |  |  |  | 3784
beschlossen | 22.11.2023; 158 |  |  | Planung | AsiP_CoatingSpecific | Vorbereitungsgrad Metalloberflächen | Sa 1 | Wert | [6 empty] | Planung Baustoffe |  |  |  |  | Planung Baustoffe;;;;; | V 2.0 | 2022 |  | gültig |  |  |  |  | 3785
beschlossen | 22.11.2023; 158 |  |  | Planung | AsiP_CoatingSpecific | Vorbereitungsgrad Metalloberflächen | Sa 2 | Wert | [6 empty] | Planung Baustoffe |  |  |  |  | Planung Baustoffe;;;;; | V 2.0 | 2022 |  | gültig |  |  |  |  | 3786
beschlossen | 22.11.2023; 158 |  |  | Planung | AsiP_CoatingSpecific | Vorbereitungsgrad Metalloberflächen | Sa 2 1/2 | Wert | [6 empty] | Planung Baustoffe |  |  |  |  | Planung Baustoffe;;;;; | V 2.0 | 2022 |  | gültig |  |  |  |  | 3787
beschlossen | 22.11.2023; 158 |  |  | Planung | AsiP_CoatingSpecific | Vorbereitungsgrad Metalloberflächen | Sa 3 | Wert | [6 empty] | Planung Baustoffe |  |  |  |  | Planung Baustoffe;;;;; | V 2.0 | 2022 |  | gültig |  |  |  |  | 3788
beschlossen | 22.11.2023; 158 |  |  | Planung | AsiP_CoatingSpecific | Vorbereitungsgrad Metalloberflächen | St 2 | Wert | [6 empty] | Planung Baustoffe |  |  |  |  | Planung Baustoffe;;;;; | V 2.0 | 2022 |  | gültig |  |  |  |  | 3789
beschlossen | 22.11.2023; 158 |  |  | Planung | AsiP_CoatingSpecific | Vorbereitungsgrad Metalloberflächen | St 3 | Wert | [6 empty] | Planung Baustoffe |  |  |  |  | Planung Baustoffe;;;;; | V 2.0 | 2022 |  | gültig |  |  |  |  | 3790
beschlossen | 22.11.2023; 158 |  |  | Planung | AsiP_CoatingSpecific | Oberflächenvorbehandlung |  | Eigenschaft | *.SurfacePreperation | Text (Optionen-Set) | Arbeitsgänge für die Oberfächenvorbereitung nach ÖNORM B 3430-1 | *. | Kostenermittlungsgrundlagen | AR - Architektur | Planung Baustoffe |  |  |  |  | Planung Baustoffe;;;;; | V 2.0 | 2022 |  | gültig | AsiE_SurfacePreperation |  |  |  | 3791
beschlossen | 22.11.2023; 158 |  |  | Planung | AsiP_CoatingSpecific | Oberflächenvorbehandlung | UNSET | Wert | [6 empty] | Planung Baustoffe |  |  |  |  | Planung Baustoffe;;;;; | V 2.0 | 2022 |  | gültig |  |  |  |  | 3792
beschlossen | 22.11.2023; 158 |  |  | Planung | AsiP_CoatingSpecific | Oberflächenvorbehandlung | NOREQUIREMENT | Wert | [6 empty] | Planung Baustoffe |  |  |  |  | Planung Baustoffe;;;;; | V 2.0 | 2022 |  | gültig |  |  |  |  | 3793
beschlossen | 22.11.2023; 158 |  |  | Planung | AsiP_CoatingSpecific | Oberflächenvorbehandlung | Abbeizen | Wert | [6 empty] | Planung Baustoffe |  |  |  |  | Planung Baustoffe;;;;; | V 2.0 | 2022 |  | gültig |  |  |  |  | 3794
beschlossen | 22.11.2023; 158 |  |  | Planung | AsiP_CoatingSpecific | Oberflächenvorbehandlung | Abbrennen | Wert | [6 empty] | Planung Baustoffe |  |  |  |  | Planung Baustoffe;;;;; | V 2.0 | 2022 |  | gültig |  |  |  |  | 3795
beschlossen | 22.11.2023; 158 |  |  | Planung | AsiP_CoatingSpecific | Oberflächenvorbehandlung | Abstrahlen | Wert | [6 empty] | Planung Baustoffe |  |  |  |  | Planung Baustoffe;;;;; | V 2.0 | 2022 |  | gültig |  |  |  |  | 3796
beschlossen | 22.11.2023; 158 |  |  | Planung | AsiP_CoatingSpecific | Oberflächenvorbehandlung | Abwaschen | Wert | [6 empty] | Planung Baustoffe |  |  |  |  | Planung Baustoffe;;;;; | V 2.0 | 2022 |  | gültig |  |  |  |  | 3797
beschlossen | 22.11.2023; 158 |  |  | Planung | AsiP_CoatingSpecific | Oberflächenvorbehandlung | Armieren | Wert | [6 empty] | Planung Baustoffe |  |  |  |  | Planung Baustoffe;;;;; | V 2.0 | 2022 |  | gültig |  |  |  |  | 3798
beschlossen | 22.11.2023; 158 |  |  | Planung | AsiP_CoatingSpecific | Oberflächenvorbehandlung | Ausbrennen | Wert | [6 empty] | Planung Baustoffe |  |  |  |  | Planung Baustoffe;;;;; | V 2.0 | 2022 |  | gültig |  |  |  |  | 3799
beschlossen | 22.11.2023; 158 |  |  | Planung | AsiP_CoatingSpecific | Oberflächenvorbehandlung | Auswaschen | Wert | [6 empty] | Planung Baustoffe |  |  |  |  | Planung Baustoffe;;;;; | V 2.0 | 2022 |  | gültig |  |  |  |  | 3800
beschlossen | 22.11.2023; 158 |  |  | Planung | AsiP_CoatingSpecific | Oberflächenvorbehandlung | Bleichen | Wert | [6 empty] | Planung Baustoffe |  |  |  |  | Planung Baustoffe;;;;; | V 2.0 | 2022 |  | gültig |  |  |  |  | 3801
beschlossen | 22.11.2023; 158 |  |  | Planung | AsiP_CoatingSpecific | Oberflächenvorbehandlung | Dampfstrahlen | Wert | [6 empty] | Planung Baustoffe |  |  |  |  | Planung Baustoffe;;;;; | V 2.0 | 2022 |  | gültig |  |  |  |  | 3802
beschlossen | 22.11.2023; 158 |  |  | Planung | AsiP_CoatingSpecific | Oberflächenvorbehandlung | Einschleifen | Wert | [6 empty] | Planung Baustoffe |  |  |  |  | Planung Baustoffe;;;;; | V 2.0 | 2022 |  | gültig |  |  |  |  | 3803
beschlossen | 22.11.2023; 158 |  |  | Planung | AsiP_CoatingSpecific | Oberflächenvorbehandlung | Fleckspachteln | Wert | [6 empty] | Planung Baustoffe |  |  |  |  | Planung Baustoffe;;;;; | V 2.0 | 2022 |  | gültig |  |  |  |  | 3804
beschlossen | 22.11.2023; 158 |  |  | Planung | AsiP_CoatingSpecific | Oberflächenvorbehandlung | Fluatieren | Wert | [6 empty] | Planung Baustoffe |  |  |  |  | Planung Baustoffe;;;;; | V 2.0 | 2022 |  | gültig |  |  |  |  | 3805
beschlossen | 22.11.2023; 158 |  |  | Planung | AsiP_CoatingSpecific | Oberflächenvorbehandlung | Porenfüllen | Wert | [6 empty] | Planung Baustoffe |  |  |  |  | Planung Baustoffe;;;;; | V 2.0 | 2022 |  | gültig |  |  |  |  | 3806
beschlossen | 22.11.2023; 158 |  |  | Planung | AsiP_CoatingSpecific | Oberflächenvorbehandlung | Schützen | Wert | [6 empty] | Planung Baustoffe |  |  |  |  | Planung Baustoffe;;;;; | V 2.0 | 2022 |  | gültig |  |  |  |  | 3807
beschlossen | 22.11.2023; 158 |  |  | Planung | AsiP_CoatingSpecific | Oberflächenvorbehandlung | Schutzbeschichtung temporär | Wert | [6 empty] | Planung Baustoffe |  |  |  |  | Planung Baustoffe;;;;; | V 2.0 | 2022 |  | gültig |  |  |  |  | 3808
beschlossen | 22.11.2023; 158 |  |  | Planung | AsiP_CoatingSpecific | Oberflächenvorbehandlung | Sweepen | Wert | [6 empty] | Planung Baustoffe |  |  |  |  | Planung Baustoffe;;;;; | V 2.0 | 2022 |  | gültig |  |  |  |  | 3809
beschlossen | 22.11.2023; 158 |  |  | Planung | AsiP_CoatingSpecific | Oberflächenvorbehandlung | Überscheren | Wert | [6 empty] | Planung Baustoffe |  |  |  |  | Planung Baustoffe;;;;; | V 2.0 | 2022 |  | gültig |  |  |  |  | 3810
beschlossen | 22.11.2023; 158 |  |  | Planung | AsiP_CoatingSpecific | Oberflächenvorbehandlung | Wasserhochdruckstrahlen | Wert | [6 empty] | Planung Baustoffe |  |  |  |  | Planung Baustoffe;;;;; | V 2.0 | 2022 |  | gültig |  |  |  |  | 3811
beschlossen | 22.11.2023; 158 |  |  | Planung | AsiP_CoatingSpecific | Nassabriebbeständigkeit |  | Eigenschaft | *.AbrasionResistance | Text (Optionen-Set) | beschreibt die Reinigungsfähigkeit von Wandfarben und ist ein Maß für die Widerstandsfähigkeit gegen mechanischen Abrieb, nach EN 13300 | *. | Einreichplanung | AR - Architektur | Planung Baustoffe |  |  |  |  | Planung Baustoffe;;;;; | V 2.0 | 2022 |  | gültig | AsiE_AbrasionResistance |  |  |  | 3812
beschlossen | 22.11.2023; 158 |  |  | Planung | AsiP_CoatingSpecific | Nassabriebbeständigkeit | UNSET | Wert | [6 empty] | Planung Baustoffe |  |  |  |  | Planung Baustoffe;;;;; | V 2.0 | 2022 |  | gültig |  |  |  |  | 3813
beschlossen | 22.11.2023; 158 |  |  | Planung | AsiP_CoatingSpecific | Nassabriebbeständigkeit | NOREQUIREMENT | Wert | [6 empty] | Planung Baustoffe |  |  |  |  | Planung Baustoffe;;;;; | V 2.0 | 2022 |  | gültig |  |  |  |  | 3814
beschlossen | 22.11.2023; 158 |  |  | Planung | AsiP_CoatingSpecific | Nassabriebbeständigkeit | R 1 | Wert | [6 empty] | Planung Baustoffe |  |  |  |  | Planung Baustoffe;;;;; | V 2.0 | 2022 |  | gültig |  |  |  |  | 3815
beschlossen | 22.11.2023; 158 |  |  | Planung | AsiP_CoatingSpecific | Nassabriebbeständigkeit | R 2 | Wert | [6 empty] | Planung Baustoffe |  |  |  |  | Planung Baustoffe;;;;; | V 2.0 | 2022 |  | gültig |  |  |  |  | 3816
beschlossen | 22.11.2023; 158 |  |  | Planung | AsiP_CoatingSpecific | Nassabriebbeständigkeit | R 3 | Wert | [6 empty] | Planung Baustoffe |  |  |  |  | Planung Baustoffe;;;;; | V 2.0 | 2022 |  | gültig |  |  |  |  | 3817
beschlossen | 22.11.2023; 158 |  |  | Planung | AsiP_CoatingSpecific | Nassabriebbeständigkeit | R 4 | Wert | [6 empty] | Planung Baustoffe |  |  |  |  | Planung Baustoffe;;;;; | V 2.0 | 2022 |  | gültig |  |  |  |  | 3818
beschlossen | 22.11.2023; 158 |  |  | Planung | AsiP_CoatingSpecific | Nassabriebbeständigkeit | R 5 | Wert | [6 empty] | Planung Baustoffe |  |  |  |  | Planung Baustoffe;;;;; | V 2.0 | 2022 |  | gültig |  |  |  |  | 3819
beschlossen | 22.11.2023; 158 |  |  | Planung | AsiP_CoatingSpecific | Beschichtungsart |  | Eigenschaft | *.TypeOfCoating | Text (Optionen-Set) | Art der Beschichtung nach LB-HB LG 49 | *. | Kostenermittlungsgrundlagen | AR - Architektur | Planung Baustoffe |  |  |  |  | Planung Baustoffe;;;;; | V 2.0 | 2022 |  | gültig | AsiE_TypeOfCoating |  |  |  | 3820
beschlossen | 22.11.2023; 158 |  |  | Planung | AsiP_CoatingSpecific | Beschichtungsart | UNSET | Wert | [6 empty] | Planung Baustoffe |  |  |  |  | Planung Baustoffe;;;;; | V 2.0 | 2022 |  | gültig |  |  |  |  | 3821
beschlossen | 22.11.2023; 158 |  |  | Planung | AsiP_CoatingSpecific | Beschichtungsart | NOREQUIREMENT | Wert | [6 empty] | Planung Baustoffe |  |  |  |  | Planung Baustoffe;;;;; | V 2.0 | 2022 |  | gültig |  |  |  |  | 3822
beschlossen | 22.11.2023; 158 |  |  | Planung | AsiP_CoatingSpecific | Beschichtungsart | Versiegeln oder Dünnbeschichten | Wert | [6 empty] | Planung Baustoffe |  |  |  |  | Planung Baustoffe;;;;; | V 2.0 | 2022 |  | gültig |  |  |  |  | 3823
beschlossen | 22.11.2023; 158 |  |  | Planung | AsiP_CoatingSpecific | Beschichtungsart | Dickbeschichten mittel | Wert | [6 empty] | Planung Baustoffe |  |  |  |  | Planung Baustoffe;;;;; | V 2.0 | 2022 |  | gültig |  |  |  |  | 3824
beschlossen | 22.11.2023; 158 |  |  | Planung | AsiP_CoatingSpecific | Beschichtungsart | Dickbeschichten schwer | Wert | [6 empty] | Planung Baustoffe |  |  |  |  | Planung Baustoffe;;;;; | V 2.0 | 2022 |  | gültig |  |  |  |  | 3825
beschlossen | 22.11.2023; 158 |  |  | Planung | AsiP_CoatingSpecific | Beschichtungsart | Parkhaus | Wert | [6 empty] | Planung Baustoffe |  |  |  |  | Planung Baustoffe;;;;; | V 2.0 | 2022 |  | gültig |  |  |  |  | 3826
beschlossen | 22.11.2023; 158 |  |  | Planung | AsiP_CoatingSpecific | Beschichtungsart | Deckversiegelung | Wert | [6 empty] | Planung Baustoffe |  |  |  |  | Planung Baustoffe;;;;; | V 2.0 | 2022 |  | gültig |  |  |  |  | 3827
beschlossen | 22.11.2023; 158 |  |  | Planung | AsiP_CoatingSpecific | Beschichtungsart | elektrostatische Beschichtung | Wert | [6 empty] | Planung Baustoffe |  |  |  |  | Planung Baustoffe;;;;; | V 2.0 | 2022 |  | gültig |  |  |  |  | 3828
beschlossen | 22.11.2023; 158 |  |  | Planung | AsiP_CoatingSpecific | Ausführung Beschichtung |  | Eigenschaft | *.ExecutionCoating | Text (Optionen-Set) | Angabe über die Art der Durchführung von Beschichtungen, nach ÖNORM B 3430-1 | *. | Kostenermittlungsgrundlagen | AR - Architektur | Planung Baustoffe |  |  |  |  | Planung Baustoffe;;;;; | V 2.0 | 2022 |  | gültig | AsiE_ExecutionCoating |  |  |  | 3829
beschlossen | 22.11.2023; 158 |  |  | Planung | AsiP_CoatingSpecific | Ausführung Beschichtung | UNSET | Wert | [6 empty] | Planung Baustoffe |  |  |  |  | Planung Baustoffe;;;;; | V 2.0 | 2022 |  | gültig |  |  |  |  | 3830
beschlossen | 22.11.2023; 158 |  |  | Planung | AsiP_CoatingSpecific | Ausführung Beschichtung | NOREQUIREMENT | Wert | [6 empty] | Planung Baustoffe |  |  |  |  | Planung Baustoffe;;;;; | V 2.0 | 2022 |  | gültig |  |  |  |  | 3831
beschlossen | 22.11.2023; 158 |  |  | Planung | AsiP_CoatingSpecific | Ausführung Beschichtung | einfach | Wert | [6 empty] | Planung Baustoffe |  |  |  |  | Planung Baustoffe;;;;; | V 2.0 | 2022 |  | gültig |  |  |  |  | 3832
beschlossen | 22.11.2023; 158 |  |  | Planung | AsiP_CoatingSpecific | Ausführung Beschichtung | standard | Wert | [6 empty] | Planung Baustoffe |  |  |  |  | Planung Baustoffe;;;;; | V 2.0 | 2022 |  | gültig |  |  |  |  | 3833
beschlossen | 22.11.2023; 158 |  |  | Planung | AsiP_CoatingSpecific | Ausführung Beschichtung | hochwertig | Wert | [6 empty] | Planung Baustoffe |  |  |  |  | Planung Baustoffe;;;;; | V 2.0 | 2022 |  | gültig |  |  |  |  | 3834
beschlossen | 22.11.2023; 158 |  |  | Planung | AsiP_CoatingSpecific | Beschichtungstechnik |  | Eigenschaft | *.TechniqueCoating | Text (Optionen-Set) | Branchenübliche Bezeichnung für die Verfahren zur Aufbringung von Beschichtungsmaterialien, mit denen das Bauteil geschütz wird bzw. eine bestimmte Oberflächenstruktur (Optik) erzielt wird | *. | Begleitung Bauausfuehrung | AR - Architektur | Planung Baustoffe |  |  |  |  | Planung Baustoffe;;;;; | V 2.0 | 2022 |  | gültig | AsiE_TechniqueCoating |  |  |  | 3835
beschlossen | 22.11.2023; 158 |  |  | Planung | AsiP_CoatingSpecific | Beschichtungstechnik | UNSET | Wert | [6 empty] | Planung Baustoffe |  |  |  |  | Planung Baustoffe;;;;; | V 2.0 | 2022 |  | gültig |  |  |  |  | 3836
beschlossen | 22.11.2023; 158 |  |  | Planung | AsiP_CoatingSpecific | Beschichtungstechnik | NOREQUIREMENT | Wert | [6 empty] | Planung Baustoffe |  |  |  |  | Planung Baustoffe;;;;; | V 2.0 | 2022 |  | gültig |  |  |  |  | 3837
beschlossen | 22.11.2023; 158 |  |  | Planung | AsiP_CoatingSpecific | Beschichtungstechnik | Streichen | Wert | [6 empty] | Planung Baustoffe |  |  |  |  | Planung Baustoffe;;;;; | V 2.0 | 2022 |  | gültig |  |  |  |  | 3838
beschlossen | 22.11.2023; 158 |  |  | Planung | AsiP_CoatingSpecific | Beschichtungstechnik | Rollen | Wert | [6 empty] | Planung Baustoffe |  |  |  |  | Planung Baustoffe;;;;; | V 2.0 | 2022 |  | gültig |  |  |  |  | 3839
beschlossen | 22.11.2023; 158 |  |  | Planung | AsiP_CoatingSpecific | Beschichtungstechnik | Spritzen | Wert | [6 empty] | Planung Baustoffe |  |  |  |  | Planung Baustoffe;;;;; | V 2.0 | 2022 |  | gültig |  |  |  |  | 3840
beschlossen | 22.11.2023; 158 |  |  | Planung | AsiP_CoatingSpecific | Beschichtungstechnik | Fluten | Wert | [6 empty] | Planung Baustoffe |  |  |  |  | Planung Baustoffe;;;;; | V 2.0 | 2022 |  | gültig |  |  |  |  | 3841
beschlossen | 22.11.2023; 158 |  |  | Planung | AsiP_CoatingSpecific | Beschichtungstechnik | Tauchen | Wert | [6 empty] | Planung Baustoffe |  |  |  |  | Planung Baustoffe;;;;; | V 2.0 | 2022 |  | gültig |  |  |  |  | 3842
beschlossen | 22.11.2023; 158 |  |  | Planung | AsiP_CoatingSpecific | Beschichtungsschicht |  | Eigenschaft | *.LayerCoating | Text (Optionen-Set) | Angabe ob es sich um eine Grund-, Zwischen- oder Endbeschichtung handelt | *. | Kostenermittlungsgrundlagen | AR - Architektur | Planung Baustoffe |  |  |  |  | Planung Baustoffe;;;;; | V 2.0 | 2022 |  | gültig | AsiE_LayerCoating |  |  |  | 3843
beschlossen | 22.11.2023; 158 |  |  | Planung | AsiP_CoatingSpecific | Beschichtungsschicht | UNSET | Wert | [6 empty] | Planung Baustoffe |  |  |  |  | Planung Baustoffe;;;;; | V 2.0 | 2022 |  | gültig |  |  |  |  | 3844
beschlossen | 22.11.2023; 158 |  |  | Planung | AsiP_CoatingSpecific | Beschichtungsschicht | NOREQUIREMENT | Wert | [6 empty] | Planung Baustoffe |  |  |  |  | Planung Baustoffe;;;;; | V 2.0 | 2022 |  | gültig |  |  |  |  | 3845
beschlossen | 22.11.2023; 158 |  |  | Planung | AsiP_CoatingSpecific | Beschichtungsschicht | Grundbeschichten | Wert | [6 empty] | Planung Baustoffe |  |  |  |  | Planung Baustoffe;;;;; | V 2.0 | 2022 |  | gültig |  |  |  |  | 3846
beschlossen | 22.11.2023; 158 |  |  | Planung | AsiP_CoatingSpecific | Beschichtungsschicht | Zwischenbeschichten | Wert | [6 empty] | Planung Baustoffe |  |  |  |  | Planung Baustoffe;;;;; | V 2.0 | 2022 |  | gültig |  |  |  |  | 3847
beschlossen | 22.11.2023; 158 |  |  | Planung | AsiP_CoatingSpecific | Beschichtungsschicht | Schlussbeschichten | Wert | [6 empty] | Planung Baustoffe |  |  |  |  | Planung Baustoffe;;;;; | V 2.0 | 2022 |  | gültig |  |  |  |  | 3848
beschlossen | 22.11.2023; 158 |  |  | Planung | AsiP_CoatingTypeMasonrySpecific |  |  | Gruppe | AsiP_CoatingTypeMasonrySpecific |  |  | IfcMaterial |  |  | Planung Baustoffe |  |  |  |  | Planung Baustoffe;;;;; | V 2.0 | 2022 |  | gültig | AsiP_CoatingTypeMasonrySpecific | 53abb93e-fcef-4167-b258-10e6ab8aae7f |  |  | 3849
beschlossen | 22.11.2023; 158 |  |  | Planung | AsiP_CoatingTypeMasonrySpecific | Mauerwerk Beschichtungstechnik |  | Eigenschaft | *.TechniqueMasonryCoating | Text (Optionen-Set) | Angabe an Mauerwerk-Beschichtungstechniken laut ÖNORM B 3430-1 | *. | Begleitung Bauausfuehrung | AR - Architektur | Planung Baustoffe |  |  |  |  | Planung Baustoffe;;;;; | V 2.0 | 2022 |  | gültig | AsiE_TechniqueMasonryCoating |  |  |  | 3850
beschlossen | 22.11.2023; 158 |  |  | Planung | AsiP_CoatingTypeMasonrySpecific | Mauerwerk Beschichtungstechnik | UNSET | Wert | [6 empty] | Planung Baustoffe |  |  |  |  | Planung Baustoffe;;;;; | V 2.0 | 2022 |  | gültig |  |  |  |  | 3851
beschlossen | 22.11.2023; 158 |  |  | Planung | AsiP_CoatingTypeMasonrySpecific | Mauerwerk Beschichtungstechnik | NOREQUIREMENT | Wert | [6 empty] | Planung Baustoffe |  |  |  |  | Planung Baustoffe;;;;; | V 2.0 | 2022 |  | gültig |  |  |  |  | 3852
beschlossen | 22.11.2023; 158 |  |  | Planung | AsiP_CoatingTypeMasonrySpecific | Mauerwerk Beschichtungstechnik | Kalkfarbenbeschichtung | Wert | [6 empty] | Planung Baustoffe |  |  |  |  | Planung Baustoffe;;;;; | V 2.0 | 2022 |  | gültig |  |  |  |  | 3853
beschlossen | 22.11.2023; 158 |  |  | Planung | AsiP_CoatingTypeMasonrySpecific | Mauerwerk Beschichtungstechnik | Kaseinfarbenschichtung | Wert | [6 empty] | Planung Baustoffe |  |  |  |  | Planung Baustoffe;;;;; | V 2.0 | 2022 |  | gültig |  |  |  |  | 3854
beschlossen | 22.11.2023; 158 |  |  | Planung | AsiP_CoatingTypeMasonrySpecific | Mauerwerk Beschichtungstechnik | Pulverfarbenbeschichtung | Wert | [6 empty] | Planung Baustoffe |  |  |  |  | Planung Baustoffe;;;;; | V 2.0 | 2022 |  | gültig |  |  |  |  | 3855
beschlossen | 22.11.2023; 158 |  |  | Planung | AsiP_CoatingTypeMasonrySpecific | Mauerwerk Beschichtungstechnik | Leimfarbenbeschichtung | Wert | [6 empty] | Planung Baustoffe |  |  |  |  | Planung Baustoffe;;;;; | V 2.0 | 2022 |  | gültig |  |  |  |  | 3856
beschlossen | 22.11.2023; 158 |  |  | Planung | AsiP_CoatingTypeMasonrySpecific | Mauerwerk Beschichtungstechnik | Silikatbeschichtung, zweikomponentig, mineralisch | Wert | [6 empty] | Planung Baustoffe |  |  |  |  | Planung Baustoffe;;;;; | V 2.0 | 2022 |  | gültig |  |  |  |  | 3857
beschlossen | 22.11.2023; 158 |  |  | Planung | AsiP_CoatingTypeMasonrySpecific | Mauerwerk Beschichtungstechnik | Silikatbeschichtung, einkomponentig | Wert | [6 empty] | Planung Baustoffe |  |  |  |  | Planung Baustoffe;;;;; | V 2.0 | 2022 |  | gültig |  |  |  |  | 3858
beschlossen | 22.11.2023; 158 |  |  | Planung | AsiP_CoatingTypeMasonrySpecific | Mauerwerk Beschichtungstechnik | Silikonharzbeschichtung | Wert | [6 empty] | Planung Baustoffe |  |  |  |  | Planung Baustoffe;;;;; | V 2.0 | 2022 |  | gültig |  |  |  |  | 3859
beschlossen | 22.11.2023; 158 |  |  | Planung | AsiP_CoatingTypeMasonrySpecific | Mauerwerk Beschichtungstechnik | Kunstharzdispersionsbeschichtung | Wert | [6 empty] | Planung Baustoffe |  |  |  |  | Planung Baustoffe;;;;; | V 2.0 | 2022 |  | gültig |  |  |  |  | 3860
beschlossen | 22.11.2023; 158 |  |  | Planung | AsiP_CoatingTypeMasonrySpecific | Mauerwerk Beschichtungstechnik | Mehrfarben-Effektbeschichtung | Wert | [6 empty] | Planung Baustoffe |  |  |  |  | Planung Baustoffe;;;;; | V 2.0 | 2022 |  | gültig |  |  |  |  | 3861
beschlossen | 22.11.2023; 158 |  |  | Planung | AsiP_CoatingTypeMasonrySpecific | Mauerwerk Beschichtungstechnik | Kunstharzgebundene Strukturbeschichtung | Wert | [6 empty] | Planung Baustoffe |  |  |  |  | Planung Baustoffe;;;;; | V 2.0 | 2022 |  | gültig |  |  |  |  | 3862
beschlossen | 22.11.2023; 158 |  |  | Planung | AsiP_CoatingTypeMasonrySpecific | Mauerwerk Beschichtungstechnik | Acrylatfarbbeschichtung | Wert | [6 empty] | Planung Baustoffe |  |  |  |  | Planung Baustoffe;;;;; | V 2.0 | 2022 |  | gültig |  |  |  |  | 3863
beschlossen | 22.11.2023; 158 |  |  | Planung | AsiP_CoatingTypeMasonrySpecific | Mauerwerk Beschichtungstechnik | Beschichtung mit lösemittelhältigen Materialien | Wert | [6 empty] | Planung Baustoffe |  |  |  |  | Planung Baustoffe;;;;; | V 2.0 | 2022 |  | gültig |  |  |  |  | 3864
beschlossen | 22.11.2023; 158 |  |  | Planung | AsiP_CoatingTypeMasonrySpecific | Mauerwerk Beschichtungstechnik | Beschichtung mit Dekorspachtelmasse | Wert | [6 empty] | Planung Baustoffe |  |  |  |  | Planung Baustoffe;;;;; | V 2.0 | 2022 |  | gültig |  |  |  |  | 3865
beschlossen | 22.11.2023; 158 |  |  | Planung | AsiP_CoatingTypeMasonrySpecific | Mauerwerk Beschichtungstechnik | Epoxidharzbeschichtung | Wert | [6 empty] | Planung Baustoffe |  |  |  |  | Planung Baustoffe;;;;; | V 2.0 | 2022 |  | gültig |  |  |  |  | 3866
beschlossen | 22.11.2023; 158 |  |  | Planung | AsiP_CoatingTypeMasonrySpecific | Mauerwerk Beschichtungstechnik | Polyurethanbeschichtung | Wert | [6 empty] | Planung Baustoffe |  |  |  |  | Planung Baustoffe;;;;; | V 2.0 | 2022 |  | gültig |  |  |  |  | 3867
beschlossen | 22.11.2023; 158 |  |  | Planung | AsiP_CoatingTypeMasonrySpecific | Mauerwerk Beschichtungstechnik | Methacrylatbeschichtung | Wert | [6 empty] | Planung Baustoffe |  |  |  |  | Planung Baustoffe;;;;; | V 2.0 | 2022 |  | gültig |  |  |  |  | 3868
beschlossen | 22.11.2023; 158 |  |  | Planung | AsiP_CoatingTypeWoodSpecific |  |  | Gruppe | AsiP_CoatingTypeWoodSpecific |  |  | IfcMaterial |  |  | Planung Baustoffe |  |  |  |  | Planung Baustoffe;;;;; | V 2.0 | 2022 |  | gültig | AsiP_CoatingTypeWoodSpecific | 53abb93e-fcef-4167-b258-10e6ab8aae7f |  |  | 3869
beschlossen | 22.11.2023; 158 |  |  | Planung | AsiP_CoatingTypeWoodSpecific | Grenzzustand Holzbeschichtung |  | Eigenschaft | *.LimitStateWoodCoating | Text (Optionen-Set) | Definition von Grenzzuständen von Holzbeschichtungen, als tolerierbare Schäden, nach ÖNORM B 3430-1 | *. | Kostenermittlungsgrundlagen | AR - Architektur | Planung Baustoffe |  |  |  |  | Planung Baustoffe;;;;; | V 2.0 | 2022 |  | gültig | AsiE_LimitStateWoodCoating |  |  |  | 3870
beschlossen | 22.11.2023; 158 |  |  | Planung | AsiP_CoatingTypeWoodSpecific | Grenzzustand Holzbeschichtung | UNSET | Wert | [6 empty] | Planung Baustoffe |  |  |  |  | Planung Baustoffe;;;;; | V 2.0 | 2022 |  | gültig |  |  |  |  | 3871
beschlossen | 22.11.2023; 158 |  |  | Planung | AsiP_CoatingTypeWoodSpecific | Grenzzustand Holzbeschichtung | NOREQUIREMENT | Wert | [6 empty] | Planung Baustoffe |  |  |  |  | Planung Baustoffe;;;;; | V 2.0 | 2022 |  | gültig |  |  |  |  | 3872
beschlossen | 22.11.2023; 158 |  |  | Planung | AsiP_CoatingTypeWoodSpecific | Grenzzustand Holzbeschichtung | L-E | Wert | [6 empty] | Planung Baustoffe |  |  |  |  | Planung Baustoffe;;;;; | V 2.0 | 2022 |  | gültig |  |  |  |  | 3873
beschlossen | 22.11.2023; 158 |  |  | Planung | AsiP_CoatingTypeWoodSpecific | Grenzzustand Holzbeschichtung | L-D1 | Wert | [6 empty] | Planung Baustoffe |  |  |  |  | Planung Baustoffe;;;;; | V 2.0 | 2022 |  | gültig |  |  |  |  | 3874
beschlossen | 22.11.2023; 158 |  |  | Planung | AsiP_CoatingTypeWoodSpecific | Grenzzustand Holzbeschichtung | L-D2 | Wert | [6 empty] | Planung Baustoffe |  |  |  |  | Planung Baustoffe;;;;; | V 2.0 | 2022 |  | gültig |  |  |  |  | 3875
beschlossen | 22.11.2023; 158 |  |  | Planung | AsiP_CoatingTypeWoodSpecific | Grenzzustand Holzbeschichtung | L-D3 | Wert | [6 empty] | Planung Baustoffe |  |  |  |  | Planung Baustoffe;;;;; | V 2.0 | 2022 |  | gültig |  |  |  |  | 3876
beschlossen | 22.11.2023; 158 |  |  | Planung | AsiP_CoatingTypeWoodSpecific | Beschichtungsart Holz |  | Eigenschaft | *.TypeOfWoodCoating | Text (Optionen-Set) | Art der Holzbeschichtung nach LB-HB LG49 | *. | Kostenermittlungsgrundlagen | AR - Architektur | Planung Baustoffe |  |  |  |  | Planung Baustoffe;;;;; | V 2.0 | 2022 |  | gültig | AsiE_TypeOfWoodCoating |  |  |  | 3877
beschlossen | 22.11.2023; 158 |  |  | Planung | AsiP_CoatingTypeWoodSpecific | Beschichtungsart Holz | UNSET | Wert | [6 empty] | Planung Baustoffe |  |  |  |  | Planung Baustoffe;;;;; | V 2.0 | 2022 |  | gültig |  |  |  |  | 3878
beschlossen | 22.11.2023; 158 |  |  | Planung | AsiP_CoatingTypeWoodSpecific | Beschichtungsart Holz | NOREQUIREMENT | Wert | [6 empty] | Planung Baustoffe |  |  |  |  | Planung Baustoffe;;;;; | V 2.0 | 2022 |  | gültig |  |  |  |  | 3879
beschlossen | 22.11.2023; 158 |  |  | Planung | AsiP_CoatingTypeWoodSpecific | Beschichtungsart Holz | deckend | Wert | [6 empty] | Planung Baustoffe |  |  |  |  | Planung Baustoffe;;;;; | V 2.0 | 2022 |  | gültig |  |  |  |  | 3880
beschlossen | 22.11.2023; 158 |  |  | Planung | AsiP_CoatingTypeWoodSpecific | Beschichtungsart Holz | Klarlack | Wert | [6 empty] | Planung Baustoffe |  |  |  |  | Planung Baustoffe;;;;; | V 2.0 | 2022 |  | gültig |  |  |  |  | 3881
beschlossen | 22.11.2023; 158 |  |  | Planung | AsiP_CoatingTypeWoodSpecific | Beschichtungsart Holz | Lasur | Wert | [6 empty] | Planung Baustoffe |  |  |  |  | Planung Baustoffe;;;;; | V 2.0 | 2022 |  | gültig |  |  |  |  | 3882
beschlossen | 22.11.2023; 158 |  |  | Planung | AsiP_CoatingTypeWoodSpecific | Holz Beschichtungstechnik |  | Eigenschaft | *.TechniqueWoodCoating | Text (Optionen-Set) | Angabe an Holz-Beschichtungstechniken laut ÖNORM B 3430-1 | *. | Kostenermittlungsgrundlagen | AR - Architektur | Planung Baustoffe |  |  |  |  | Planung Baustoffe;;;;; | V 2.0 | 2022 |  | gültig | AsiE_TechniqueWoodCoating |  |  |  | 3883
beschlossen | 22.11.2023; 158 |  |  | Planung | AsiP_CoatingTypeWoodSpecific | Holz Beschichtungstechnik | UNSET | Wert | [6 empty] | Planung Baustoffe |  |  |  |  | Planung Baustoffe;;;;; | V 2.0 | 2022 |  | gültig |  |  |  |  | 3884
beschlossen | 22.11.2023; 158 |  |  | Planung | AsiP_CoatingTypeWoodSpecific | Holz Beschichtungstechnik | NOREQUIREMENT | Wert | [6 empty] | Planung Baustoffe |  |  |  |  | Planung Baustoffe;;;;; | V 2.0 | 2022 |  | gültig |  |  |  |  | 3885
beschlossen | 22.11.2023; 158 |  |  | Planung | AsiP_CoatingTypeWoodSpecific | Holz Beschichtungstechnik | deckende Neubeschichtung | Wert | [6 empty] | Planung Baustoffe |  |  |  |  | Planung Baustoffe;;;;; | V 2.0 | 2022 |  | gültig |  |  |  |  | 3886
beschlossen | 22.11.2023; 158 |  |  | Planung | AsiP_CoatingTypeWoodSpecific | Holz Beschichtungstechnik | Pflege der deckenden Beschichtung | Wert | [6 empty] | Planung Baustoffe |  |  |  |  | Planung Baustoffe;;;;; | V 2.0 | 2022 |  | gültig |  |  |  |  | 3887
beschlossen | 22.11.2023; 158 |  |  | Planung | AsiP_CoatingTypeWoodSpecific | Holz Beschichtungstechnik | Instandhaltung deckende Beschichtung | Wert | [6 empty] | Planung Baustoffe |  |  |  |  | Planung Baustoffe;;;;; | V 2.0 | 2022 |  | gültig |  |  |  |  | 3888
beschlossen | 22.11.2023; 158 |  |  | Planung | AsiP_CoatingTypeWoodSpecific | Holz Beschichtungstechnik | deokorative Überarbeitung, deckende Beschichtung | Wert | [6 empty] | Planung Baustoffe |  |  |  |  | Planung Baustoffe;;;;; | V 2.0 | 2022 |  | gültig |  |  |  |  | 3889
beschlossen | 22.11.2023; 158 |  |  | Planung | AsiP_CoatingTypeWoodSpecific | Holz Beschichtungstechnik | deckende Instandsetzungsbeschichtung | Wert | [6 empty] | Planung Baustoffe |  |  |  |  | Planung Baustoffe;;;;; | V 2.0 | 2022 |  | gültig |  |  |  |  | 3890
beschlossen | 22.11.2023; 158 |  |  | Planung | AsiP_CoatingTypeWoodSpecific | Holz Beschichtungstechnik | nichtdeckende Neubeschichtung | Wert | [6 empty] | Planung Baustoffe |  |  |  |  | Planung Baustoffe;;;;; | V 2.0 | 2022 |  | gültig |  |  |  |  | 3891
beschlossen | 22.11.2023; 158 |  |  | Planung | AsiP_CoatingTypeWoodSpecific | Holz Beschichtungstechnik | Pflege der nichtdeckenden Beschichtung | Wert | [6 empty] | Planung Baustoffe |  |  |  |  | Planung Baustoffe;;;;; | V 2.0 | 2022 |  | gültig |  |  |  |  | 3892
beschlossen | 22.11.2023; 158 |  |  | Planung | AsiP_CoatingTypeWoodSpecific | Holz Beschichtungstechnik | Instandhaltung der nichtdeckenden Beschichtung | Wert | [6 empty] | Planung Baustoffe |  |  |  |  | Planung Baustoffe;;;;; | V 2.0 | 2022 |  | gültig |  |  |  |  | 3893
beschlossen | 22.11.2023; 158 |  |  | Planung | AsiP_CoatingTypeWoodSpecific | Holz Beschichtungstechnik | nichtdeckende Instandsetzungsbeschichtung | Wert | [6 empty] | Planung Baustoffe |  |  |  |  | Planung Baustoffe;;;;; | V 2.0 | 2022 |  | gültig |  |  |  |  | 3894
beschlossen | 22.11.2023; 158 |  |  | Planung | AsiP_CoatingTypeMetalSpecific |  |  | Gruppe | AsiP_CoatingTypeMetalSpecific |  |  | IfcMaterial |  |  | Planung Baustoffe |  |  |  |  | Planung Baustoffe;;;;; | V 2.0 | 2022 |  | gültig | AsiP_CoatingTypeMetalSpecific | 53abb93e-fcef-4167-b258-10e6ab8aae7f |  |  | 3895
beschlossen | 22.11.2023; 158 |  |  | Planung | AsiP_CoatingTypeMetalSpecific | Beschichtungstechnik Metall |  | Eigenschaft | *.TechniqueMetalCoatning | Text (Optionen-Set) | Angabe an Metall-Beschichtungstechniken laut ÖNORM B 3430-1 | *. | Kostenermittlungsgrundlagen | AR - Architektur | Planung Baustoffe |  |  |  |  | Planung Baustoffe;;;;; | V 2.0 | 2022 |  | gültig | AsiE_TechniqueMetalCoatning |  |  |  | 3896
beschlossen | 22.11.2023; 158 |  |  | Planung | AsiP_CoatingTypeMetalSpecific | Beschichtungstechnik Metall | UNSET | Wert | [6 empty] | Planung Baustoffe |  |  |  |  | Planung Baustoffe;;;;; | V 2.0 | 2022 |  | gültig |  |  |  |  | 3897
beschlossen | 22.11.2023; 158 |  |  | Planung | AsiP_CoatingTypeMetalSpecific | Beschichtungstechnik Metall | NOREQUIREMENT | Wert | [6 empty] | Planung Baustoffe |  |  |  |  | Planung Baustoffe;;;;; | V 2.0 | 2022 |  | gültig |  |  |  |  | 3898
beschlossen | 22.11.2023; 158 |  |  | Planung | AsiP_CoatingTypeMetalSpecific | Beschichtungstechnik Metall | deckende Neubeschichtung Innenbauteil | Wert | [6 empty] | Planung Baustoffe |  |  |  |  | Planung Baustoffe;;;;; | V 2.0 | 2022 |  | gültig |  |  |  |  | 3899
beschlossen | 22.11.2023; 158 |  |  | Planung | AsiP_CoatingTypeMetalSpecific | Beschichtungstechnik Metall | deckende Neubeschichtung Innenbauteil, feuchtebelastet | Wert | [6 empty] | Planung Baustoffe |  |  |  |  | Planung Baustoffe;;;;; | V 2.0 | 2022 |  | gültig |  |  |  |  | 3900
beschlossen | 22.11.2023; 158 |  |  | Planung | AsiP_CoatingTypeMetalSpecific | Beschichtungstechnik Metall | deckende Neubeschichtung Außenbauteil | Wert | [6 empty] | Planung Baustoffe |  |  |  |  | Planung Baustoffe;;;;; | V 2.0 | 2022 |  | gültig |  |  |  |  | 3901
beschlossen | 22.11.2023; 158 |  |  | Planung | AsiP_CoatingTypeMetalSpecific | Beschichtungstechnik Metall | deckende Neubeschichtung Außenbauteil, feuerverzinkt | Wert | [6 empty] | Planung Baustoffe |  |  |  |  | Planung Baustoffe;;;;; | V 2.0 | 2022 |  | gültig |  |  |  |  | 3902
beschlossen | 22.11.2023; 158 |  |  | Planung | AsiP_CoatingTypeMetalSpecific | Beschichtungstechnik Metall | deckende Neubeschichtung verzinktes Blechdach | Wert | [6 empty] | Planung Baustoffe |  |  |  |  | Planung Baustoffe;;;;; | V 2.0 | 2022 |  | gültig |  |  |  |  | 3903
beschlossen | 22.11.2023; 158 |  |  | Planung | AsiP_CoatingTypeMetalSpecific | Beschichtungstechnik Metall | Instandhaltung Innen- und Außenbauteil | Wert | [6 empty] | Planung Baustoffe |  |  |  |  | Planung Baustoffe;;;;; | V 2.0 | 2022 |  | gültig |  |  |  |  | 3904
beschlossen | 22.11.2023; 158 |  |  | Planung | AsiP_CoatingTypeMetalSpecific | Beschichtungstechnik Metall | Instandhaltung Blechdach | Wert | [6 empty] | Planung Baustoffe |  |  |  |  | Planung Baustoffe;;;;; | V 2.0 | 2022 |  | gültig |  |  |  |  | 3905
beschlossen | 22.11.2023; 158 |  |  | Planung | AsiP_CoatingTypePlasticSpecific |  |  | Gruppe | AsiP_CoatingTypePlasticSpecific |  |  | IfcMaterial |  |  | Planung Baustoffe |  |  |  |  | Planung Baustoffe;;;;; | V 2.0 | 2022 |  | gültig | AsiP_CoatingTypePlasticSpecific | 53abb93e-fcef-4167-b258-10e6ab8aae7f |  |  | 3906
beschlossen | 22.11.2023; 158 |  |  | Planung | AsiP_CoatingTypePlasticSpecific | Beschichtungstechnik Kunststoff |  | Eigenschaft | *.TechniquePlasticCoatning | Text (Optionen-Set) | Angabe an Kunststoff-Beschichtungstechniken laut ÖNORM B 3430-1 | *. | Kostenermittlungsgrundlagen | AR - Architektur | Planung Baustoffe |  |  |  |  | Planung Baustoffe;;;;; | V 2.0 | 2022 |  | gültig | AsiE_TechniquePlasticCoatning |  |  |  | 3907
beschlossen | 22.11.2023; 158 |  |  | Planung | AsiP_CoatingTypePlasticSpecific | Beschichtungstechnik Kunststoff | UNSET | Wert | [6 empty] | Planung Baustoffe |  |  |  |  | Planung Baustoffe;;;;; | V 2.0 | 2022 |  | gültig |  |  |  |  | 3908
beschlossen | 22.11.2023; 158 |  |  | Planung | AsiP_CoatingTypePlasticSpecific | Beschichtungstechnik Kunststoff | NOREQUIREMENT | Wert | [6 empty] | Planung Baustoffe |  |  |  |  | Planung Baustoffe;;;;; | V 2.0 | 2022 |  | gültig |  |  |  |  | 3909
beschlossen | 22.11.2023; 158 |  |  | Planung | AsiP_CoatingTypePlasticSpecific | Beschichtungstechnik Kunststoff | deckende Beschichtung | Wert | [6 empty] | Planung Baustoffe |  |  |  |  | Planung Baustoffe;;;;; | V 2.0 | 2022 |  | gültig |  |  |  |  | 3910
beschlossen | 22.11.2023; 158 |  |  | Planung | AsiP_CoatingTypePlasticSpecific | Beschichtungstechnik Kunststoff | Dekorbeschichtung | Wert | [6 empty] | Planung Baustoffe |  |  |  |  | Planung Baustoffe;;;;; | V 2.0 | 2022 |  | gültig |  |  |  |  | 3911
beschlossen | 22.11.2023; 158 |  |  | Planung | AsiP_CoatingTypePlasticSpecific | Beschichtungstechnik Kunststoff | Instandhaltung | Wert | [6 empty] | Planung Baustoffe |  |  |  |  | Planung Baustoffe;;;;; | V 2.0 | 2022 |  | gültig |  |  |  |  | 3912
beschlossen | 22.11.2023; 158 |  |  | Planung | AsiP_PlasterSpecific |  |  | Gruppe | AsiP_PlasterSpecific |  |  | IfcMaterial |  |  | Planung Baustoffe |  |  |  |  | Planung Baustoffe;;;;; | V 2.0 | 2022 |  | gültig | AsiP_PlasterSpecific |  |  |  | 3913
beschlossen | 22.11.2023; 158 |  |  | Planung | AsiP_PlasterSpecific | Putzsystem |  | Eigenschaft | *.TypeOfPlaster | Text (Optionen-Set) | Allgemeine Einteilung der Putzsysteme nach ÖNORM B 3346 | *. | Begleitung Bauausfuehrung | AR - Architektur | Planung Baustoffe |  |  |  |  | Planung Baustoffe;;;;; | V 2.0 | 2022 |  | gültig | AsiE_TypeOfPlaster |  |  |  | 3914
beschlossen | 22.11.2023; 158 |  |  | Planung | AsiP_PlasterSpecific | Putzsystem | UNSET | Wert | [6 empty] | Planung Baustoffe |  |  |  |  | Planung Baustoffe;;;;; | V 2.0 | 2022 |  | gültig |  |  |  |  | 3915
beschlossen | 22.11.2023; 158 |  |  | Planung | AsiP_PlasterSpecific | Putzsystem | NOREQUIREMENT | Wert | [6 empty] | Planung Baustoffe |  |  |  |  | Planung Baustoffe;;;;; | V 2.0 | 2022 |  | gültig |  |  |  |  | 3916
beschlossen | 22.11.2023; 158 |  |  | Planung | AsiP_PlasterSpecific | Putzsystem | Einlagenputz-Innen | Wert | [6 empty] | Planung Baustoffe |  |  |  |  | Planung Baustoffe;;;;; | V 2.0 | 2022 |  | gültig |  |  |  |  | 3917
beschlossen | 22.11.2023; 158 |  |  | Planung | AsiP_PlasterSpecific | Putzsystem | Mehrlagenputz-Innen | Wert | [6 empty] | Planung Baustoffe |  |  |  |  | Planung Baustoffe;;;;; | V 2.0 | 2022 |  | gültig |  |  |  |  | 3918
beschlossen | 22.11.2023; 158 |  |  | Planung | AsiP_PlasterSpecific | Putzsystem | Außenputz | Wert | [6 empty] | Planung Baustoffe |  |  |  |  | Planung Baustoffe;;;;; | V 2.0 | 2022 |  | gültig |  |  |  |  | 3919
beschlossen | 22.11.2023; 158 |  |  | Planung | AsiP_PlasterSpecific | Putzsystem | Sonderputz | Wert | [6 empty] | Planung Baustoffe |  |  |  |  | Planung Baustoffe;;;;; | V 2.0 | 2022 |  | gültig |  |  |  |  | 3920
beschlossen | 22.11.2023; 158 |  |  | Planung | AsiP_PlasterSpecific | Nennputzdicke |  | Eigenschaft | *.NominalThicknessPlaster | Text (Optionen-Set) | NPD -mittlere Putzdicke unter Beachtung der Toleranzen | *. | Einreichplanung | AR - Architektur | Planung Baustoffe |  |  |  |  | Planung Baustoffe;;;;; | V 2.0 | 2022 |  | gültig | AsiE_NominalThicknessPlaster |  |  |  | 3921
beschlossen | 22.11.2023; 158 |  |  | Planung | AsiP_PlasterSpecific | Nennputzdicke | UNSET | Wert | [6 empty] | Planung Baustoffe |  |  |  |  | Planung Baustoffe;;;;; | V 2.0 | 2022 |  | gültig |  |  |  |  | 3922
beschlossen | 22.11.2023; 158 |  |  | Planung | AsiP_PlasterSpecific | Nennputzdicke | NOREQUIREMENT | Wert | [6 empty] | Planung Baustoffe |  |  |  |  | Planung Baustoffe;;;;; | V 2.0 | 2022 |  | gültig |  |  |  |  | 3923
beschlossen | 22.11.2023; 158 |  |  | Planung | AsiP_PlasterSpecific | Nennputzdicke | 15 | Wert | [6 empty] | Planung Baustoffe |  |  |  |  | Planung Baustoffe;;;;; | V 2.0 | 2022 |  | gültig |  |  |  |  | 3924
beschlossen | 22.11.2023; 158 |  |  | Planung | AsiP_PlasterSpecific | Nennputzdicke | 20 | Wert | [6 empty] | Planung Baustoffe |  |  |  |  | Planung Baustoffe;;;;; | V 2.0 | 2022 |  | gültig |  |  |  |  | 3925
beschlossen | 22.11.2023; 158 |  |  | Planung | AsiP_PlasterSpecific | Nennputzdicke | 20 bis 30 | Wert | [6 empty] | Planung Baustoffe |  |  |  |  | Planung Baustoffe;;;;; | V 2.0 | 2022 |  | gültig |  |  |  |  | 3926
beschlossen | 22.11.2023; 158 |  |  | Planung | AsiP_PlasterSpecific | Nennputzdicke | 25 bis 35 | Wert | [6 empty] | Planung Baustoffe |  |  |  |  | Planung Baustoffe;;;;; | V 2.0 | 2022 |  | gültig |  |  |  |  | 3927
beschlossen | 22.11.2023; 158 |  |  | Planung | AsiP_PlasterSpecific | Nennputzdicke | 35 bis 60 | Wert | [6 empty] | Planung Baustoffe |  |  |  |  | Planung Baustoffe;;;;; | V 2.0 | 2022 |  | gültig |  |  |  |  | 3928
beschlossen | 22.11.2023; 158 |  |  | Planung | AsiP_PlasterSpecific | Nennputzdicke | 40 bis 65 | Wert | [6 empty] | Planung Baustoffe |  |  |  |  | Planung Baustoffe;;;;; | V 2.0 | 2022 |  | gültig |  |  |  |  | 3929
beschlossen | 22.11.2023; 158 |  |  | Planung | AsiP_PlasterSpecific | Nennputzdicke | 15+3 | Wert | [6 empty] | Planung Baustoffe |  |  |  |  | Planung Baustoffe;;;;; | V 2.0 | 2022 |  | gültig |  |  |  |  | 3930
beschlossen | 22.11.2023; 158 |  |  | Planung | AsiP_PlasterSpecific | Oberflächenqualität Putz |  | Eigenschaft | *.SurfaceQualityPlaster | Text (Optionen-Set) | Qualitätsanforderungen an die Oberfläche der fertigen Innenputze, in Bezug auf die ÖNORM EN 13914-2 | *. | Kostenermittlungsgrundlagen | AR - Architektur | Planung Baustoffe |  |  |  |  | Planung Baustoffe;;;;; | V 2.0 | 2022 |  | gültig | AsiE_SurfaceQualityPlaster |  |  |  | 3931
beschlossen | 22.11.2023; 158 |  |  | Planung | AsiP_PlasterSpecific | Oberflächenqualität Putz | UNSET | Wert | [6 empty] | Planung Baustoffe |  |  |  |  | Planung Baustoffe;;;;; | V 2.0 | 2022 |  | gültig |  |  |  |  | 3932
beschlossen | 22.11.2023; 158 |  |  | Planung | AsiP_PlasterSpecific | Oberflächenqualität Putz | NOREQUIREMENT | Wert | [6 empty] | Planung Baustoffe |  |  |  |  | Planung Baustoffe;;;;; | V 2.0 | 2022 |  | gültig |  |  |  |  | 3933
beschlossen | 22.11.2023; 158 |  |  | Planung | AsiP_PlasterSpecific | Oberflächenqualität Putz | Q1 | Wert | [6 empty] | Planung Baustoffe |  |  |  |  | Planung Baustoffe;;;;; | V 2.0 | 2022 |  | gültig |  |  |  |  | 3934
beschlossen | 22.11.2023; 158 |  |  | Planung | AsiP_PlasterSpecific | Oberflächenqualität Putz | Q2 | Wert | [6 empty] | Planung Baustoffe |  |  |  |  | Planung Baustoffe;;;;; | V 2.0 | 2022 |  | gültig |  |  |  |  | 3935
beschlossen | 22.11.2023; 158 |  |  | Planung | AsiP_PlasterSpecific | Oberflächenqualität Putz | Q3 | Wert | [6 empty] | Planung Baustoffe |  |  |  |  | Planung Baustoffe;;;;; | V 2.0 | 2022 |  | gültig |  |  |  |  | 3936
beschlossen | 22.11.2023; 158 |  |  | Planung | AsiP_PlasterSpecific | Oberflächenqualität Putz | Q4 | Wert | [6 empty] | Planung Baustoffe |  |  |  |  | Planung Baustoffe;;;;; | V 2.0 | 2022 |  | gültig |  |  |  |  | 3937
beschlossen | 22.11.2023; 158 |  |  | Planung | AsiP_PlasterSpecific | Oberflächenart Putz |  | Eigenschaft | *.SurfaceTypePlaster | Text (Optionen-Set) | Arten der Putzoberflächen, die Methode zur Herstellung dieser Oberflächenausbildungen hängt von regionalen Techniken und Materialien ab | *. | Entwurf | AR - Architektur | Planung Baustoffe |  |  |  |  | Planung Baustoffe;;;;; | V 2.0 | 2022 |  | gültig | AsiE_SurfaceTypePlaster |  |  |  | 3938
beschlossen | 22.11.2023; 158 |  |  | Planung | AsiP_PlasterSpecific | Oberflächenart Putz | UNSET | Wert | [6 empty] | Planung Baustoffe |  |  |  |  | Planung Baustoffe;;;;; | V 2.0 | 2022 |  | gültig |  |  |  |  | 3939
beschlossen | 22.11.2023; 158 |  |  | Planung | AsiP_PlasterSpecific | Oberflächenart Putz | NOREQUIREMENT | Wert | [6 empty] | Planung Baustoffe |  |  |  |  | Planung Baustoffe;;;;; | V 2.0 | 2022 |  | gültig |  |  |  |  | 3940
beschlossen | 22.11.2023; 158 |  |  | Planung | AsiP_PlasterSpecific | Oberflächenart Putz | glatt | Wert | [6 empty] | Planung Baustoffe |  |  |  |  | Planung Baustoffe;;;;; | V 2.0 | 2022 |  | gültig |  |  |  |  | 3941
beschlossen | 22.11.2023; 158 |  |  | Planung | AsiP_PlasterSpecific | Oberflächenart Putz | strukturiert | Wert | [6 empty] | Planung Baustoffe |  |  |  |  | Planung Baustoffe;;;;; | V 2.0 | 2022 |  | gültig |  |  |  |  | 3942
beschlossen | 22.11.2023; 158 |  |  | Planung | AsiP_PlasterSpecific | Oberflächenart Putz | gemustert | Wert | [6 empty] | Planung Baustoffe |  |  |  |  | Planung Baustoffe;;;;; | V 2.0 | 2022 |  | gültig |  |  |  |  | 3943
beschlossen | 22.11.2023; 158 |  |  | Planung | AsiP_PlasterSpecific | Oberflächenart Putz | farbpigmentiert | Wert | [6 empty] | Planung Baustoffe |  |  |  |  | Planung Baustoffe;;;;; | V 2.0 | 2022 |  | gültig |  |  |  |  | 3944
beschlossen | 22.11.2023; 158 |  |  | Planung | AsiP_PlasterSpecific | Größtkorn Putz |  | Eigenschaft | *.LargeGrainPlaster | mm | Größtkornnennung der im Putz enthaltenen Korngröße in mm | *. | Kostenermittlungsgrundlagen | AR - Architektur | Planung Baustoffe |  |  |  |  | Planung Baustoffe;;;;; | V 2.0 | 2022 |  | gültig | AsiE_LargeGrainPlaster |  |  |  | 3945
beschlossen | 22.11.2023; 158 |  |  | Planung | AsiP_PlasterSpecific | Mörtelputzart - definiert nach Anwendung |  | Eigenschaft | *.ApplicationTypeMortarPlaster | Text (Optionen-Set) | Unterscheidung des Mörtels nach unterschiedlicher Anwendungsart, z.B. Grundputz | *. | Begleitung Bauausfuehrung | TP - Tragwerksplanung | Planung Baustoffe |  |  |  |  | Planung Baustoffe;;;;; | V 2.0 | 2022 |  | gültig | AsiE_ApplicationTypeMortarPlaster |  |  |  | 3946
beschlossen | 22.11.2023; 158 |  |  | Planung | AsiP_PlasterSpecific | Mörtelputzart - definiert nach Anwendung | UNSET | Wert | [6 empty] | Planung Baustoffe |  |  |  |  | Planung Baustoffe;;;;; | V 2.0 | 2022 |  | gültig |  |  |  |  | 3947
beschlossen | 22.11.2023; 158 |  |  | Planung | AsiP_PlasterSpecific | Mörtelputzart - definiert nach Anwendung | NOREQUIREMENT | Wert | [6 empty] | Planung Baustoffe |  |  |  |  | Planung Baustoffe;;;;; | V 2.0 | 2022 |  | gültig |  |  |  |  | 3948
beschlossen | 22.11.2023; 158 |  |  | Planung | AsiP_PlasterSpecific | Mörtelputzart - definiert nach Anwendung | Grundputz kalkzementgebunden | Wert | [6 empty] | Planung Baustoffe |  |  |  |  | Planung Baustoffe;;;;; | V 2.0 | 2022 |  | gültig |  |  |  |  | 3949
beschlossen | 22.11.2023; 158 |  |  | Planung | AsiP_PlasterSpecific | Mörtelputzart - definiert nach Anwendung | Grundputz zementgebunden | Wert | [6 empty] | Planung Baustoffe |  |  |  |  | Planung Baustoffe;;;;; | V 2.0 | 2022 |  | gültig |  |  |  |  | 3950
beschlossen | 22.11.2023; 158 |  |  | Planung | AsiP_PlasterSpecific | Mörtelputzart - definiert nach Anwendung | Endbeschichtung Putz mineralisch | Wert | [6 empty] | Planung Baustoffe |  |  |  |  | Planung Baustoffe;;;;; | V 2.0 | 2022 |  | gültig |  |  |  |  | 3951
beschlossen | 22.11.2023; 158 |  |  | Planung | AsiP_PlasterSpecific | Mörtelputzart - definiert nach Anwendung | Endbeschichtung Gipsputz | Wert | [6 empty] | Planung Baustoffe |  |  |  |  | Planung Baustoffe;;;;; | V 2.0 | 2022 |  | gültig |  |  |  |  | 3952
beschlossen | 22.11.2023; 158 |  |  | Planung | AsiP_PlasterSpecific | Mörtelputzart - definiert nach Anwendung | Grundputz Gips | Wert | [6 empty] | Planung Baustoffe |  |  |  |  | Planung Baustoffe;;;;; | V 2.0 | 2022 |  | gültig |  |  |  |  | 3953
beschlossen | 22.11.2023; 158 |  |  | Planung | AsiP_PlasterSpecific | Mörtelputzart - definiert nach Zusammensetzung |  | Eigenschaft | *.CompositionTypeMortarPlaster | Text (Optionen-Set) | Unterteilung des Putzes durch verschiedene Zusammensetzungen | *. | Entwurf | TP - Tragwerksplanung | Planung Baustoffe |  |  |  |  | Planung Baustoffe;;;;; | V 2.0 | 2022 |  | gültig | AsiE_CompositionTypeMortarPlaster |  |  |  | 3954
beschlossen | 22.11.2023; 158 |  |  | Planung | AsiP_PlasterSpecific | Mörtelputzart - definiert nach Zusammensetzung | UNSET | Wert | [6 empty] | Planung Baustoffe |  |  |  |  | Planung Baustoffe;;;;; | V 2.0 | 2022 |  | gültig |  |  |  |  | 3955
beschlossen | 22.11.2023; 158 |  |  | Planung | AsiP_PlasterSpecific | Mörtelputzart - definiert nach Zusammensetzung | NOREQUIREMENT | Wert | [6 empty] | Planung Baustoffe |  |  |  |  | Planung Baustoffe;;;;; | V 2.0 | 2022 |  | gültig |  |  |  |  | 3956
beschlossen | 22.11.2023; 158 |  |  | Planung | AsiP_PlasterSpecific | Mörtelputzart - definiert nach Zusammensetzung | Mineralischer Putz | Wert | [6 empty] | Planung Baustoffe |  |  |  |  | Planung Baustoffe;;;;; | V 2.0 | 2022 |  | gültig |  |  |  |  | 3957
beschlossen | 22.11.2023; 158 |  |  | Planung | AsiP_PlasterSpecific | Mörtelputzart - definiert nach Zusammensetzung | Kalkputz | Wert | [6 empty] | Planung Baustoffe |  |  |  |  | Planung Baustoffe;;;;; | V 2.0 | 2022 |  | gültig |  |  |  |  | 3958
beschlossen | 22.11.2023; 158 |  |  | Planung | AsiP_PlasterSpecific | Mörtelputzart - definiert nach Zusammensetzung | Kalkzementputz | Wert | [6 empty] | Planung Baustoffe |  |  |  |  | Planung Baustoffe;;;;; | V 2.0 | 2022 |  | gültig |  |  |  |  | 3959
beschlossen | 22.11.2023; 158 |  |  | Planung | AsiP_PlasterSpecific | Mörtelputzart - definiert nach Zusammensetzung | Zementputz | Wert | [6 empty] | Planung Baustoffe |  |  |  |  | Planung Baustoffe;;;;; | V 2.0 | 2022 |  | gültig |  |  |  |  | 3960
beschlossen | 22.11.2023; 158 |  |  | Planung | AsiP_PlasterSpecific | Mörtelputzart - definiert nach Zusammensetzung | Lehmputz | Wert | [6 empty] | Planung Baustoffe |  |  |  |  | Planung Baustoffe;;;;; | V 2.0 | 2022 |  | gültig |  |  |  |  | 3961
beschlossen | 22.11.2023; 158 |  |  | Planung | AsiP_PlasterSpecific | Mörtelputzart - definiert nach Zusammensetzung | Gipsputz | Wert | [6 empty] | Planung Baustoffe |  |  |  |  | Planung Baustoffe;;;;; | V 2.0 | 2022 |  | gültig |  |  |  |  | 3962
beschlossen | 22.11.2023; 158 |  |  | Planung | AsiP_PlasterSpecific | Mörtelputzart - definiert nach Zusammensetzung | Gipskalkputz | Wert | [6 empty] | Planung Baustoffe |  |  |  |  | Planung Baustoffe;;;;; | V 2.0 | 2022 |  | gültig |  |  |  |  | 3963
beschlossen | 22.11.2023; 158 |  |  | Planung | AsiP_PlasterSpecific | Mörtelputzart - definiert nach Zusammensetzung | Gipskalkzementputz | Wert | [6 empty] | Planung Baustoffe |  |  |  |  | Planung Baustoffe;;;;; | V 2.0 | 2022 |  | gültig |  |  |  |  | 3964
beschlossen | 22.11.2023; 158 |  |  | Planung | AsiP_PlasterSpecific | Mörtelputzart - definiert nach Zusammensetzung | Kalkgipsputz | Wert | [6 empty] | Planung Baustoffe |  |  |  |  | Planung Baustoffe;;;;; | V 2.0 | 2022 |  | gültig |  |  |  |  | 3965
beschlossen | 22.11.2023; 158 |  |  | Planung | AsiP_PlasterSpecific | Mörtelputzart - definiert nach Zusammensetzung | Baumwollputz | Wert | [6 empty] | Planung Baustoffe |  |  |  |  | Planung Baustoffe;;;;; | V 2.0 | 2022 |  | gültig |  |  |  |  | 3966
beschlossen | 22.11.2023; 158 |  |  | Planung | AsiP_PlasterSpecific | Mörtelputzart - definiert nach Zusammensetzung | Kalkputz als Leichtputz | Wert | [6 empty] | Planung Baustoffe |  |  |  |  | Planung Baustoffe;;;;; | V 2.0 | 2022 |  | gültig |  |  |  |  | 3967
beschlossen | 22.11.2023; 158 |  |  | Planung | AsiP_PlasterSpecific | Mörtelputzart - definiert nach Zusammensetzung | Kalkzementputz als Leichtputz | Wert | [6 empty] | Planung Baustoffe |  |  |  |  | Planung Baustoffe;;;;; | V 2.0 | 2022 |  | gültig |  |  |  |  | 3968
beschlossen | 22.11.2023; 158 |  |  | Planung | AsiP_PlasterSpecific | Mörtelputzart - definiert nach Zusammensetzung | Trasskalkputz | Wert | [6 empty] | Planung Baustoffe |  |  |  |  | Planung Baustoffe;;;;; | V 2.0 | 2022 |  | gültig |  |  |  |  | 3969
beschlossen | 22.11.2023; 158 |  |  | Planung | AsiP_PlasterSpecific | Mörtelputzart - definiert nach Zusammensetzung | Wärmedämmputz | Wert | [6 empty] | Planung Baustoffe |  |  |  |  | Planung Baustoffe;;;;; | V 2.0 | 2022 |  | gültig |  |  |  |  | 3970
beschlossen | 22.11.2023; 158 |  |  | Planung | AsiP_PlasterSpecific | Mörtelputzart - definiert nach Zusammensetzung | Kunstharzputz | Wert | [6 empty] | Planung Baustoffe |  |  |  |  | Planung Baustoffe;;;;; | V 2.0 | 2022 |  | gültig |  |  |  |  | 3971
beschlossen | 22.11.2023; 158 |  |  | Planung | AsiP_PlasterSpecific | Mörtelputzart - definiert nach Zusammensetzung | Silikatputz | Wert | [6 empty] | Planung Baustoffe |  |  |  |  | Planung Baustoffe;;;;; | V 2.0 | 2022 |  | gültig |  |  |  |  | 3972
beschlossen | 22.11.2023; 158 |  |  | Planung | AsiP_PlasterSpecific | Mörtelputzart - definiert nach Zusammensetzung | Sanierputz | Wert | [6 empty] | Planung Baustoffe |  |  |  |  | Planung Baustoffe;;;;; | V 2.0 | 2022 |  | gültig |  |  |  |  | 3973
beschlossen | 22.11.2023; 158 |  |  | Planung | AsiP_PlasterSpecific | Mörtelputzart - definiert nach Zusammensetzung | Silikonharzputz | Wert | [6 empty] | Planung Baustoffe |  |  |  |  | Planung Baustoffe;;;;; | V 2.0 | 2022 |  | gültig |  |  |  |  | 3974
beschlossen | 22.11.2023; 158 |  |  | Planung | AsiP_PlasterSpecific | Mörtelputzart - definiert nach Zusammensetzung | Kunstharzputz | Wert | [6 empty] | Planung Baustoffe |  |  |  |  | Planung Baustoffe;;;;; | V 2.0 | 2022 |  | gültig |  |  |  |  | 3975
beschlossen | 22.11.2023; 158 |  |  | Planung | AsiP_PlasterSpecific | Mörtelputzart - definiert nach Zusammensetzung | Acrylputz | Wert | [6 empty] | Planung Baustoffe |  |  |  |  | Planung Baustoffe;;;;; | V 2.0 | 2022 |  | gültig |  |  |  |  | 3976
beschlossen | 22.11.2023; 158 |  |  | Planung | AsiP_PlasterSpecific | Mörtelputzart - definiert nach Zusammensetzung | Buntsteinputz | Wert | [6 empty] | Planung Baustoffe |  |  |  |  | Planung Baustoffe;;;;; | V 2.0 | 2022 |  | gültig |  |  |  |  | 3977
beschlossen | 22.11.2023; 158 |  |  | Planung | AsiP_PlasterSpecific | Putzgrund |  | Eigenschaft | *.TypeOfSubstructurePlaster | Text (Optionen-Set) | Oberfläche eines Bauelementes, auf die Putz oder ein Putzsystem aufzutragen ist, nach ÖNORM B 3346 | *. | Kostenermittlungsgrundlagen | AR - Architektur | Planung Baustoffe |  |  |  |  | Planung Baustoffe;;;;; | V 2.0 | 2022 |  | gültig | AsiE_TypeOfSubstructurePlaster |  |  |  | 3978
beschlossen | 22.11.2023; 158 |  |  | Planung | AsiP_PlasterSpecific | Putzgrund | UNSET | Wert | [6 empty] | Planung Baustoffe |  |  |  |  | Planung Baustoffe;;;;; | V 2.0 | 2022 |  | gültig |  |  |  |  | 3979
beschlossen | 22.11.2023; 158 |  |  | Planung | AsiP_PlasterSpecific | Putzgrund | NOREQUIREMENT | Wert | [6 empty] | Planung Baustoffe |  |  |  |  | Planung Baustoffe;;;;; | V 2.0 | 2022 |  | gültig |  |  |  |  | 3980
beschlossen | 22.11.2023; 158 |  |  | Planung | AsiP_PlasterSpecific | Putzgrund | Ziegelmauerwerk | Wert | [6 empty] | Planung Baustoffe |  |  |  |  | Planung Baustoffe;;;;; | V 2.0 | 2022 |  | gültig |  |  |  |  | 3981
beschlossen | 22.11.2023; 158 |  |  | Planung | AsiP_PlasterSpecific | Putzgrund | Betonstein-, Kalksandstein- oder Elementmauerwerk | Wert | [6 empty] | Planung Baustoffe |  |  |  |  | Planung Baustoffe;;;;; | V 2.0 | 2022 |  | gültig |  |  |  |  | 3982
beschlossen | 22.11.2023; 158 |  |  | Planung | AsiP_PlasterSpecific | Putzgrund | Leichtziegelmauerwerk | Wert | [6 empty] | Planung Baustoffe |  |  |  |  | Planung Baustoffe;;;;; | V 2.0 | 2022 |  | gültig |  |  |  |  | 3983
beschlossen | 22.11.2023; 158 |  |  | Planung | AsiP_PlasterSpecific | Putzgrund | Haufwerksporiger Leichtbeton | Wert | [6 empty] | Planung Baustoffe |  |  |  |  | Planung Baustoffe;;;;; | V 2.0 | 2022 |  | gültig |  |  |  |  | 3984
beschlossen | 22.11.2023; 158 |  |  | Planung | AsiP_PlasterSpecific | Putzgrund | Großformatige Leichtbetonelemente | Wert | [6 empty] | Planung Baustoffe |  |  |  |  | Planung Baustoffe;;;;; | V 2.0 | 2022 |  | gültig |  |  |  |  | 3985
beschlossen | 22.11.2023; 158 |  |  | Planung | AsiP_PlasterSpecific | Putzgrund | Mauerwerk aus Porenbetonblöcken | Wert | [6 empty] | Planung Baustoffe |  |  |  |  | Planung Baustoffe;;;;; | V 2.0 | 2022 |  | gültig |  |  |  |  | 3986
beschlossen | 22.11.2023; 158 |  |  | Planung | AsiP_PlasterSpecific | Putzgrund | Mauerwerk aus Leichtbetonblöcken | Wert | [6 empty] | Planung Baustoffe |  |  |  |  | Planung Baustoffe;;;;; | V 2.0 | 2022 |  | gültig |  |  |  |  | 3987
beschlossen | 22.11.2023; 158 |  |  | Planung | AsiP_PlasterSpecific | Putzgrund | Mauerwerk aus Normalbetonblöcken | Wert | [6 empty] | Planung Baustoffe |  |  |  |  | Planung Baustoffe;;;;; | V 2.0 | 2022 |  | gültig |  |  |  |  | 3988
beschlossen | 22.11.2023; 158 |  |  | Planung | AsiP_PlasterSpecific | Putzgrund | Sandsteinblockmauerwerk | Wert | [6 empty] | Planung Baustoffe |  |  |  |  | Planung Baustoffe;;;;; | V 2.0 | 2022 |  | gültig |  |  |  |  | 3989
beschlossen | 22.11.2023; 158 |  |  | Planung | AsiP_PlasterSpecific | Putzgrund | Beton mit glatter Oberfläche | Wert | [6 empty] | Planung Baustoffe |  |  |  |  | Planung Baustoffe;;;;; | V 2.0 | 2022 |  | gültig |  |  |  |  | 3990
beschlossen | 22.11.2023; 158 |  |  | Planung | AsiP_PlasterSpecific | Putzgrund | Beton mit rauer Oberfläche | Wert | [6 empty] | Planung Baustoffe |  |  |  |  | Planung Baustoffe;;;;; | V 2.0 | 2022 |  | gültig |  |  |  |  | 3991
beschlossen | 22.11.2023; 158 |  |  | Planung | AsiP_PlasterSpecific | Putzgrund | Schalungsblöcke auf Zement/Zuschlag-Basis | Wert | [6 empty] | Planung Baustoffe |  |  |  |  | Planung Baustoffe;;;;; | V 2.0 | 2022 |  | gültig |  |  |  |  | 3992
beschlossen | 22.11.2023; 158 |  |  | Planung | AsiP_PlasterSpecific | Putzgrund | Schalungssteinmauerwerk aus Holzspanbeton oder Holzwollebauplatten | Wert | [6 empty] | Planung Baustoffe |  |  |  |  | Planung Baustoffe;;;;; | V 2.0 | 2022 |  | gültig |  |  |  |  | 3993
beschlossen | 22.11.2023; 158 |  |  | Planung | AsiP_PlasterSpecific | Putzgrund | Betonschalungssteine aufZement/Zuschlag-Basis | Wert | [6 empty] | Planung Baustoffe |  |  |  |  | Planung Baustoffe;;;;; | V 2.0 | 2022 |  | gültig |  |  |  |  | 3994
beschlossen | 22.11.2023; 158 |  |  | Planung | AsiP_PlasterSpecific | Putzgrund | Holzwolleleichtbauplatten | Wert | [6 empty] | Planung Baustoffe |  |  |  |  | Planung Baustoffe;;;;; | V 2.0 | 2022 |  | gültig |  |  |  |  | 3995
beschlossen | 22.11.2023; 158 |  |  | Planung | AsiP_PlasterSpecific | Putzgrund | Alte Putzoberflächen | Wert | [6 empty] | Planung Baustoffe |  |  |  |  | Planung Baustoffe;;;;; | V 2.0 | 2022 |  | gültig |  |  |  |  | 3996
beschlossen | 22.11.2023; 158 |  |  | Planung | AsiP_PlasterSpecific | Putzgrund | zuvor aufgebrachte Unterputzlagen | Wert | [6 empty] | Planung Baustoffe |  |  |  |  | Planung Baustoffe;;;;; | V 2.0 | 2022 |  | gültig |  |  |  |  | 3997
beschlossen | 22.11.2023; 158 |  |  | Planung | AsiP_PlasterSpecific | Putzgrund | extrudierte oder expandierte Polystyrolplatten sowie aus Polyurethanplatten | Wert | [6 empty] | Planung Baustoffe |  |  |  |  | Planung Baustoffe;;;;; | V 2.0 | 2022 |  | gültig |  |  |  |  | 3998
beschlossen | 22.11.2023; 158 |  |  | Planung | AsiP_PlasterSpecific | Putzgrund | Mineralwolle | Wert | [6 empty] | Planung Baustoffe |  |  |  |  | Planung Baustoffe;;;;; | V 2.0 | 2022 |  | gültig |  |  |  |  | 3999
beschlossen | 22.11.2023; 158 |  |  | Planung | AsiP_PlasterSpecific | Putzgrund | Holz, z. B. Fachwerk, Platten | Wert | [6 empty] | Planung Baustoffe |  |  |  |  | Planung Baustoffe;;;;; | V 2.0 | 2022 |  | gültig |  |  |  |  | 4000
beschlossen | 22.11.2023; 158 |  |  | Planung | AsiP_PlasterSpecific | Putzgrund | Gipsbauplatte | Wert | [6 empty] | Planung Baustoffe |  |  |  |  | Planung Baustoffe;;;;; | V 2.0 | 2022 |  | gültig |  |  |  |  | 4001
beschlossen | 22.11.2023; 158 |  |  | Planung | AsiP_PlasterSpecific | Putzgrund | Mischmauerwerk,Fachwerk mit Füllung | Wert | [6 empty] | Planung Baustoffe |  |  |  |  | Planung Baustoffe;;;;; | V 2.0 | 2022 |  | gültig |  |  |  |  | 4002
beschlossen | 22.11.2023; 158 |  |  | Planung | AsiP_PlasterSpecific | Putzarmierung |  | Eigenschaft | *.ReinforcementPlaster | Wahr/Falsch | Angabe ob ein Material, das in ein Putzsystem eingearbeitet wird, um den Widerstand gegen Rissbildung zu verbessern (z.B.: geschweißtes Drahtgitter, Glasfasergewebe oder Fasern), eingearbeitet wird (WAHR) oder nicht (FALSCH) | *. | Kostenermittlungsgrundlagen | AR - Architektur | Planung Baustoffe |  |  |  |  | Planung Baustoffe;;;;; | V 2.0 | 2022 |  | gültig | Asi_ReinforcementPlaster |  |  |  | 4003
beschlossen | 22.11.2023; 158 |  |  | Planung | AsiP_PlasterSpecific | Putzträger Material |  | Eigenschaft | *.BaseMaterialPlaster | Text (Optionen-Set) | am Putzgrund angebrachtes Material, auf das ein Putz aufgetragen wird, damit das Innenputzsystemweitgehend unabhängig vom Putzgrund ist (z. B. Drahtgewebe) | *. | Kostenermittlungsgrundlagen | AR - Architektur | Planung Baustoffe |  |  |  |  | Planung Baustoffe;;;;; | V 2.0 | 2022 |  | gültig | AsiE_BaseMaterialPlaster |  |  |  | 4004
beschlossen | 22.11.2023; 158 |  |  | Planung | AsiP_PlasterSpecific | Putzträger Material | UNSET | Wert | [6 empty] | Planung Baustoffe |  |  |  |  | Planung Baustoffe;;;;; | V 2.0 | 2022 |  | gültig |  |  |  |  | 4005
beschlossen | 22.11.2023; 158 |  |  | Planung | AsiP_PlasterSpecific | Putzträger Material | NOREQUIREMENT | Wert | [6 empty] | Planung Baustoffe |  |  |  |  | Planung Baustoffe;;;;; | V 2.0 | 2022 |  | gültig |  |  |  |  | 4006
beschlossen | 22.11.2023; 158 |  |  | Planung | AsiP_PlasterSpecific | Putzträger Material | Profilierter Putzdraht | Wert | [6 empty] | Planung Baustoffe |  |  |  |  | Planung Baustoffe;;;;; | V 2.0 | 2022 |  | gültig |  |  |  |  | 4007
beschlossen | 22.11.2023; 158 |  |  | Planung | AsiP_PlasterSpecific | Putzträger Material | Ziegeldraht | Wert | [6 empty] | Planung Baustoffe |  |  |  |  | Planung Baustoffe;;;;; | V 2.0 | 2022 |  | gültig |  |  |  |  | 4008
beschlossen | 22.11.2023; 158 |  |  | Planung | AsiP_PlasterSpecific | Putzträger Material | Streckmetall | Wert | [6 empty] | Planung Baustoffe |  |  |  |  | Planung Baustoffe;;;;; | V 2.0 | 2022 |  | gültig |  |  |  |  | 4009
beschlossen | 22.11.2023; 158 |  |  | Planung | AsiP_PlasterSpecific | Putzträger Material | Schilfrohrgewebe | Wert | [6 empty] | Planung Baustoffe |  |  |  |  | Planung Baustoffe;;;;; | V 2.0 | 2022 |  | gültig |  |  |  |  | 4010
beschlossen | 22.11.2023; 158 |  |  | Planung | AsiP_PlasterSpecific | Putzträger Material | Profiliertes punktverschweißtes Drahtgitter | Wert | [6 empty] | Planung Baustoffe |  |  |  |  | Planung Baustoffe;;;;; | V 2.0 | 2022 |  | gültig |  |  |  |  | 4011
beschlossen | 22.11.2023; 158 |  |  | Planung | AsiP_PlasterSpecific | Bindemittel Material Putz |  | Eigenschaft | *.BinderMaterialPlaster | Text (Optionen-Set) | Materialarten der verwendeten Bindemittel eines Putzes oder Putzsystems | *. | Kostenermittlungsgrundlagen | AR - Architektur | Planung Baustoffe |  |  |  |  | Planung Baustoffe;;;;; | V 2.0 | 2022 |  | gültig | AsiE_BinderMaterialPlaster |  |  |  | 4012
beschlossen | 22.11.2023; 158 |  |  | Planung | AsiP_PlasterSpecific | Bindemittel Material Putz | UNSET | Wert | [6 empty] | Planung Baustoffe |  |  |  |  | Planung Baustoffe;;;;; | V 2.0 | 2022 |  | gültig |  |  |  |  | 4013
beschlossen | 22.11.2023; 158 |  |  | Planung | AsiP_PlasterSpecific | Bindemittel Material Putz | NOREQUIREMENT | Wert | [6 empty] | Planung Baustoffe |  |  |  |  | Planung Baustoffe;;;;; | V 2.0 | 2022 |  | gültig |  |  |  |  | 4014
beschlossen | 22.11.2023; 158 |  |  | Planung | AsiP_PlasterSpecific | Bindemittel Material Putz | Gipsputz | Wert | [6 empty] | Planung Baustoffe |  |  |  |  | Planung Baustoffe;;;;; | V 2.0 | 2022 |  | gültig |  |  |  |  | 4015
beschlossen | 22.11.2023; 158 |  |  | Planung | AsiP_PlasterSpecific | Bindemittel Material Putz | Gips-Kalk-Putz | Wert | [6 empty] | Planung Baustoffe |  |  |  |  | Planung Baustoffe;;;;; | V 2.0 | 2022 |  | gültig |  |  |  |  | 4016
beschlossen | 22.11.2023; 158 |  |  | Planung | AsiP_PlasterSpecific | Bindemittel Material Putz | Gips-Kalk-Zement-Putz | Wert | [6 empty] | Planung Baustoffe |  |  |  |  | Planung Baustoffe;;;;; | V 2.0 | 2022 |  | gültig |  |  |  |  | 4017
beschlossen | 22.11.2023; 158 |  |  | Planung | AsiP_PlasterSpecific | Bindemittel Material Putz | Kalk-Gips-Putz | Wert | [6 empty] | Planung Baustoffe |  |  |  |  | Planung Baustoffe;;;;; | V 2.0 | 2022 |  | gültig |  |  |  |  | 4018
beschlossen | 22.11.2023; 158 |  |  | Planung | AsiP_PlasterSpecific | Bindemittel Material Putz | Gips-Leichtputz | Wert | [6 empty] | Planung Baustoffe |  |  |  |  | Planung Baustoffe;;;;; | V 2.0 | 2022 |  | gültig |  |  |  |  | 4019
beschlossen | 22.11.2023; 158 |  |  | Planung | AsiP_PlasterSpecific | Bindemittel Material Putz | Gips-Wärmedämmputz | Wert | [6 empty] | Planung Baustoffe |  |  |  |  | Planung Baustoffe;;;;; | V 2.0 | 2022 |  | gültig |  |  |  |  | 4020
beschlossen | 22.11.2023; 158 |  |  | Planung | AsiP_PlasterSpecific | Bindemittel Material Putz | Silikonharzputz | Wert | [6 empty] | Planung Baustoffe |  |  |  |  | Planung Baustoffe;;;;; | V 2.0 | 2022 |  | gültig |  |  |  |  | 4021
beschlossen | 22.11.2023; 158 |  |  | Planung | AsiP_PlasterSpecific | Bindemittel Material Putz | Kalkputz | Wert | [6 empty] | Planung Baustoffe |  |  |  |  | Planung Baustoffe;;;;; | V 2.0 | 2022 |  | gültig |  |  |  |  | 4022
beschlossen | 22.11.2023; 158 |  |  | Planung | AsiP_PlasterSpecific | Bindemittel Material Putz | NHL-Putz (Natural Hydraulic Lime) | Wert | [6 empty] | Planung Baustoffe |  |  |  |  | Planung Baustoffe;;;;; | V 2.0 | 2022 |  | gültig |  |  |  |  | 4023
beschlossen | 22.11.2023; 158 |  |  | Planung | AsiP_PlasterSpecific | Bindemittel Material Putz | Kalk-Zement-Putz | Wert | [6 empty] | Planung Baustoffe |  |  |  |  | Planung Baustoffe;;;;; | V 2.0 | 2022 |  | gültig |  |  |  |  | 4024
beschlossen | 22.11.2023; 158 |  |  | Planung | AsiP_PlasterSpecific | Bindemittel Material Putz | Zementputz | Wert | [6 empty] | Planung Baustoffe |  |  |  |  | Planung Baustoffe;;;;; | V 2.0 | 2022 |  | gültig |  |  |  |  | 4025
beschlossen | 22.11.2023; 158 |  |  | Planung | AsiP_PlasterSpecific | Bindemittel Material Putz | Kalk-Zement-Wärmedämmputz | Wert | [6 empty] | Planung Baustoffe |  |  |  |  | Planung Baustoffe;;;;; | V 2.0 | 2022 |  | gültig |  |  |  |  | 4026
beschlossen | 22.11.2023; 158 |  |  | Planung | AsiP_PlasterSpecific | Bindemittel Material Putz | Kalk-Zement-Leichtgrundputz | Wert | [6 empty] | Planung Baustoffe |  |  |  |  | Planung Baustoffe;;;;; | V 2.0 | 2022 |  | gültig |  |  |  |  | 4027
beschlossen | 22.11.2023; 158 |  |  | Planung | AsiP_PlasterSpecific | Bindemittel Material Putz | Mineralischer Oberputz | Wert | [6 empty] | Planung Baustoffe |  |  |  |  | Planung Baustoffe;;;;; | V 2.0 | 2022 |  | gültig |  |  |  |  | 4028
beschlossen | 22.11.2023; 158 |  |  | Planung | AsiP_PlasterSpecific | Bindemittel Material Putz | Sanierputz | Wert | [6 empty] | Planung Baustoffe |  |  |  |  | Planung Baustoffe;;;;; | V 2.0 | 2022 |  | gültig |  |  |  |  | 4029
beschlossen | 22.11.2023; 158 |  |  | Planung | AsiP_PlasterSpecific | Bindemittel Material Putz | Lehmputz | Wert | [6 empty] | Planung Baustoffe |  |  |  |  | Planung Baustoffe;;;;; | V 2.0 | 2022 |  | gültig |  |  |  |  | 4030
beschlossen | 22.11.2023; 158 |  |  | Planung | AsiP_PlasterSpecific | Bindemittel Material Putz | Silikatputz | Wert | [6 empty] | Planung Baustoffe |  |  |  |  | Planung Baustoffe;;;;; | V 2.0 | 2022 |  | gültig |  |  |  |  | 4031
beschlossen | 22.11.2023; 158 |  |  | Planung | AsiP_PlasterSpecific | Bindemittel Material Putz | Kunstharzputz | Wert | [6 empty] | Planung Baustoffe |  |  |  |  | Planung Baustoffe;;;;; | V 2.0 | 2022 |  | gültig |  |  |  |  | 4032
beschlossen | 22.11.2023; 158 |  |  | Planung | AsiP_PlasterSpecific | Bindemittel Material Putz | Silikonharzputz | Wert | [6 empty] | Planung Baustoffe |  |  |  |  | Planung Baustoffe;;;;; | V 2.0 | 2022 |  | gültig |  |  |  |  | 4033
beschlossen | 22.11.2023; 158 |  |  | Planung | AsiP_PlasterSpecific | Bindemittel Material Putz | Buntsteinputz | Wert | [6 empty] | Planung Baustoffe |  |  |  |  | Planung Baustoffe;;;;; | V 2.0 | 2022 |  | gültig |  |  |  |  | 4034
beschlossen | 22.11.2023; 158 |  |  | Planung | AsiP_PlasterSpecific | Bindemittel Material Putz | Kunstharzmodifizierter Putz | Wert | [6 empty] | Planung Baustoffe |  |  |  |  | Planung Baustoffe;;;;; | V 2.0 | 2022 |  | gültig |  |  |  |  | 4035
beschlossen | 22.11.2023; 158 |  |  | Planung | AsiP_PlasterSpecific | Beanspruchungsklasse Putz |  | Eigenschaft | *.StressClassPlaster | Text (Optionen-Set) | Beanspruchungsklassen gege wiederkehrende Bewegungen und Einflüsse gemäß ÖNORM B 3346 | *. | Kostenermittlungsgrundlagen | AR - Architektur | Planung Baustoffe |  |  |  |  | Planung Baustoffe;;;;; | V 2.0 | 2022 |  | gültig | AsiE_StressClassPlaster |  |  |  | 4036
beschlossen | 22.11.2023; 158 |  |  | Planung | AsiP_PlasterSpecific | Beanspruchungsklasse Putz | UNSET | Wert | [6 empty] | Planung Baustoffe |  |  |  |  | Planung Baustoffe;;;;; | V 2.0 | 2022 |  | gültig |  |  |  |  | 4037
beschlossen | 22.11.2023; 158 |  |  | Planung | AsiP_PlasterSpecific | Beanspruchungsklasse Putz | NOREQUIREMENT | Wert | [6 empty] | Planung Baustoffe |  |  |  |  | Planung Baustoffe;;;;; | V 2.0 | 2022 |  | gültig |  |  |  |  | 4038
beschlossen | 22.11.2023; 158 |  |  | Planung | AsiP_PlasterSpecific | Beanspruchungsklasse Putz | W1 | Wert | [6 empty] | Planung Baustoffe |  |  |  |  | Planung Baustoffe;;;;; | V 2.0 | 2022 |  | gültig |  |  |  |  | 4039
beschlossen | 22.11.2023; 158 |  |  | Planung | AsiP_PlasterSpecific | Beanspruchungsklasse Putz | W2 | Wert | [6 empty] | Planung Baustoffe |  |  |  |  | Planung Baustoffe;;;;; | V 2.0 | 2022 |  | gültig |  |  |  |  | 4040
beschlossen | 22.11.2023; 158 |  |  | Planung | AsiP_PlasterSpecific | Beanspruchungsklasse Putz | W3 | Wert | [6 empty] | Planung Baustoffe |  |  |  |  | Planung Baustoffe;;;;; | V 2.0 | 2022 |  | gültig |  |  |  |  | 4041
beschlossen | 22.11.2023; 158 |  |  | Planung | AsiP_PlasterSpecific | Beanspruchungsklasse Putz | W4 | Wert | [6 empty] | Planung Baustoffe |  |  |  |  | Planung Baustoffe;;;;; | V 2.0 | 2022 |  | gültig |  |  |  |  | 4042
beschlossen | 22.11.2023; 158 |  |  | Planung | AsiP_PlasterSpecific | Beanspruchungsklasse Putz | W5 | Wert | [6 empty] | Planung Baustoffe |  |  |  |  | Planung Baustoffe;;;;; | V 2.0 | 2022 |  | gültig |  |  |  |  | 4043
beschlossen | 22.11.2023; 158 |  |  | Planung | AsiP_PlasterSpecific | Beanspruchungsklasse Putz | W6 | Wert | [6 empty] | Planung Baustoffe |  |  |  |  | Planung Baustoffe;;;;; | V 2.0 | 2022 |  | gültig |  |  |  |  | 4044
beschlossen | 22.11.2023; 158 |  |  | Planung | AsiP_PlasterSpecific | Ebenheitsklasse Putz |  | Eigenschaft | *.EvennessClassPlaster | Text (Optionen-Set) | Klassifizierung der Ebenheit von verputzten Flächen nach ÖNORM EN 13914-2 | *. | Kostenermittlungsgrundlagen | AR - Architektur | Planung Baustoffe |  |  |  |  | Planung Baustoffe;;;;; | V 2.0 | 2022 |  | gültig | AsiE_EvennessClassPlaster |  |  |  | 4045
beschlossen | 22.11.2023; 158 |  |  | Planung | AsiP_PlasterSpecific | Ebenheitsklasse Putz | UNSET | Wert | [6 empty] | Planung Baustoffe |  |  |  |  | Planung Baustoffe;;;;; | V 2.0 | 2022 |  | gültig |  |  |  |  | 4046
beschlossen | 22.11.2023; 158 |  |  | Planung | AsiP_PlasterSpecific | Ebenheitsklasse Putz | NOREQUIREMENT | Wert |  |  | Keine Anforderung |  |  |  | Planung Baustoffe |  |  |  |  | Planung Baustoffe;;;;; | V 2.0 | 2022 |  | gültig |  |  |  |  | 4047
beschlossen | 22.11.2023; 158 |  |  | Planung | AsiP_PlasterSpecific | Ebenheitsklasse Putz | 0 | Wert |  |  | 10 mm auf 2 m |  |  |  | Planung Baustoffe |  |  |  |  | Planung Baustoffe;;;;; | V 2.0 | 2022 |  | gültig |  |  |  |  | 4048
beschlossen | 22.11.2023; 158 |  |  | Planung | AsiP_PlasterSpecific | Ebenheitsklasse Putz | 1 | Wert |  |  | 7 mm auf 2 m |  |  |  | Planung Baustoffe |  |  |  |  | Planung Baustoffe;;;;; | V 2.0 | 2022 |  | gültig |  |  |  |  | 4049
beschlossen | 22.11.2023; 158 |  |  | Planung | AsiP_PlasterSpecific | Ebenheitsklasse Putz | 2 | Wert |  |  | 5 mm auf 2 m |  |  |  | Planung Baustoffe |  |  |  |  | Planung Baustoffe;;;;; | V 2.0 | 2022 |  | gültig |  |  |  |  | 4050
beschlossen | 22.11.2023; 158 |  |  | Planung | AsiP_PlasterSpecific | Ebenheitsklasse Putz | 3 | Wert |  |  | 3 mm auf 2 m |  |  |  | Planung Baustoffe |  |  |  |  | Planung Baustoffe;;;;; | V 2.0 | 2022 |  | gültig |  |  |  |  | 4051
beschlossen | 22.11.2023; 158 |  |  | Planung | AsiP_PlasterSpecific | Ebenheitsklasse Putz | 4 | Wert |  |  | 2 mm auf 2 m |  |  |  | Planung Baustoffe |  |  |  |  | Planung Baustoffe;;;;; | V 2.0 | 2022 |  | gültig |  |  |  |  | 4052
beschlossen | 22.11.2023; 158 |  |  | Planung | AsiP_PlasterSpecific | Ebenheitsklasse Putz | 5 | Wert | [6 empty] | Planung Baustoffe |  |  |  |  | Planung Baustoffe;;;;; | V 2.0 | 2022 |  | gültig |  |  |  |  | 4053
|  |  |  | Leistung | AsiP_PlasterSpecific | Gipsputzmörtelarten nach EN13279 |  | Eigenschaft | *.TypeOfGypsumPlasterEn13279 | Text (Optionen-Set) | werkgemischte Gips-Trockenmörtel (Werktrocken- mörtel) zum Verputz von Decken und Wänden innerhalb von Gebäuden | *. |  |  | Planung Baustoffe |  |  |  |  | Planung Baustoffe;;;;; | V 2.0 | 2022 |  | gültig | AsiE_TypeOfGypsumPlasterEn13279 |  |  | fbim_gypsumPlasterTypeEN13279 | 4054
|  |  |  | Leistung | AsiP_PlasterSpecific | Gipsputzmörtelarten nach EN13279 | UNSET | Wert | [6 empty] | Planung Baustoffe |  |  |  |  | Planung Baustoffe;;;;; | V 2.0 | 2022 |  | gültig |  |  |  |  | 4055
|  |  |  | Leistung | AsiP_PlasterSpecific | Gipsputzmörtelarten nach EN13279 | NOREQUIREMENT | Wert | [6 empty] | Planung Baustoffe |  |  |  |  | Planung Baustoffe;;;;; | V 2.0 | 2022 |  | gültig |  |  |  |  | 4056
|  |  |  | Leistung | AsiP_PlasterSpecific | Gipsputzmörtelarten nach EN13279 | Gips-Putztrockenmörtel | Wert | [6 empty] | Planung Baustoffe |  |  |  |  | Planung Baustoffe;;;;; | V 2.0 | 2022 |  | gültig |  |  |  |  | 4057
|  |  |  | Leistung | AsiP_PlasterSpecific | Gipsputzmörtelarten nach EN13279 | Gipskalk-Putztrockenmörtel | Wert | [6 empty] | Planung Baustoffe |  |  |  |  | Planung Baustoffe;;;;; | V 2.0 | 2022 |  | gültig |  |  |  |  | 4058
|  |  |  | Leistung | AsiP_PlasterSpecific | Gipsputzmörtelarten nach EN13279 | gipshaltiger Putztrockenmörtel | Wert | [6 empty] | Planung Baustoffe |  |  |  |  | Planung Baustoffe;;;;; | V 2.0 | 2022 |  | gültig |  |  |  |  | 4059
|  |  |  | Leistung | AsiP_PlasterSpecific | Gipsputzmörtelarten nach EN13279 | Gips-Trockenmörtel für Formteile aus faserverstärktem Gips | Wert | [6 empty] | Planung Baustoffe |  |  |  |  | Planung Baustoffe;;;;; | V 2.0 | 2022 |  | gültig |  |  |  |  | 4060
|  |  |  | Leistung | AsiP_PlasterSpecific | Gipsputzmörtelarten nach EN13279 | Gipsleicht-Putztrockenmörtel | Wert | [6 empty] | Planung Baustoffe |  |  |  |  | Planung Baustoffe;;;;; | V 2.0 | 2022 |  | gültig |  |  |  |  | 4061
|  |  |  | Leistung | AsiP_PlasterSpecific | Gipsputzmörtelarten nach EN13279 | Gips-Putztrockenmörtel für Putze mit erhöhter Oberflächenhärte | Wert | [6 empty] | Planung Baustoffe |  |  |  |  | Planung Baustoffe;;;;; | V 2.0 | 2022 |  | gültig |  |  |  |  | 4062
|  |  |  | Leistung | AsiP_PlasterSpecific | Gipsputzmörtelarten nach EN13279 | Gips-Akustikputz-Trockenmörtel | Wert | [6 empty] | Planung Baustoffe |  |  |  |  | Planung Baustoffe;;;;; | V 2.0 | 2022 |  | gültig |  |  |  |  | 4063
|  |  |  | Leistung | AsiP_PlasterSpecific | Gipsputzmörtelarten nach EN13279 | Gips-Brandschutzputz-Trockenmörtel | Wert | [6 empty] | Planung Baustoffe |  |  |  |  | Planung Baustoffe;;;;; | V 2.0 | 2022 |  | gültig |  |  |  |  | 4064
|  |  |  | Leistung | AsiP_PlasterSpecific | Gipsputzmörtelarten nach EN13279 | Gips-Dünnlagenputz-Trockenmörtel | Wert | [6 empty] | Planung Baustoffe |  |  |  |  | Planung Baustoffe;;;;; | V 2.0 | 2022 |  | gültig |  |  |  |  | 4065
|  |  |  | Leistung | AsiP_PlasterSpecific | Gipsputzmörtelarten nach EN13279 | Gips-Wärmedämmputz-Trockenmörtel | Wert | [6 empty] | Planung Baustoffe |  |  |  |  | Planung Baustoffe;;;;; | V 2.0 | 2022 |  | gültig |  |  |  |  | 4066
|  |  |  | Leistung | AsiP_PlasterSpecific | Mischungsverhältnis Putz |  | Eigenschaft | *.MixingRatioPlaster | Verhältnis | Mischungsverhältnis bezogen auf Volumen [m3] oder Gewicht [kg] | *. |  |  | Planung Baustoffe |  |  |  |  | Planung Baustoffe;;;;; | V 2.0 | 2022 |  | gültig | Asi_MixingRatioPlaster |  |  | fbim_mixtureRatio | 4067
|  |  |  | Leistung | AsiP_PlasterSpecific | Wasseraufnahme Putz |  | Eigenschaft | *.WaterAbsorptionPlaster | kg/(m²*min^0.5) | Wert der Wasseraufnahme in kg/(m²*min^0.5) | *. |  |  | Planung Baustoffe |  |  |  |  | Planung Baustoffe;;;;; | V 2.0 | 2022 |  | gültig | Asi_WaterAbsorptionPlaster |  |  | fbim_waterAbsorption | 4068
|  |  |  | Leistung | AsiP_PlasterSpecific | Produktklassifikation Putz |  | Eigenschaft | *.ClassificationPlaster | Text (Optionen-Set) | Produktklassifikation entsprechend der nationalen Terminologie in Bezug auf die ÖNORM B 3346 | *. |  |  | Planung Baustoffe |  |  |  |  | Planung Baustoffe;;;;; | V 2.0 | 2022 |  | gültig | AsiE_ClassificationPlaster |  |  |  | 4069
|  |  |  | Leistung | AsiP_PlasterSpecific | Produktklassifikation Putz | UNSET | Wert | [6 empty] | Planung Baustoffe |  |  |  |  | Planung Baustoffe;;;;; | V 2.0 | 2022 |  | gültig |  |  |  |  | 4070
|  |  |  | Leistung | AsiP_PlasterSpecific | Produktklassifikation Putz | NOREQUIREMENT | Wert | [6 empty] | Planung Baustoffe |  |  |  |  | Planung Baustoffe;;;;; | V 2.0 | 2022 |  | gültig |  |  |  |  | 4071
|  |  |  | Leistung | AsiP_PlasterSpecific | Produktklassifikation Putz | B 1 | Wert | [6 empty] | Planung Baustoffe |  |  |  |  | Planung Baustoffe;;;;; | V 2.0 | 2022 |  | gültig |  |  |  |  | 4072
|  |  |  | Leistung | AsiP_PlasterSpecific | Produktklassifikation Putz | B 2 | Wert | [6 empty] | Planung Baustoffe |  |  |  |  | Planung Baustoffe;;;;; | V 2.0 | 2022 |  | gültig |  |  |  |  | 4073
|  |  |  | Leistung | AsiP_PlasterSpecific | Produktklassifikation Putz | B 3 | Wert | [6 empty] | Planung Baustoffe |  |  |  |  | Planung Baustoffe;;;;; | V 2.0 | 2022 |  | gültig |  |  |  |  | 4074
|  |  |  | Leistung | AsiP_PlasterSpecific | Produktklassifikation Putz | B 4 | Wert | [6 empty] | Planung Baustoffe |  |  |  |  | Planung Baustoffe;;;;; | V 2.0 | 2022 |  | gültig |  |  |  |  | 4075
|  |  |  | Leistung | AsiP_PlasterSpecific | Produktklassifikation Putz | C 4 | Wert | [6 empty] | Planung Baustoffe |  |  |  |  | Planung Baustoffe;;;;; | V 2.0 | 2022 |  | gültig |  |  |  |  | 4076
|  |  |  | Leistung | AsiP_PlasterSpecific | Produktklassifikation Putz | GP | Wert | [6 empty] | Planung Baustoffe |  |  |  |  | Planung Baustoffe;;;;; | V 2.0 | 2022 |  | gültig |  |  |  |  | 4077
|  |  |  | Leistung | AsiP_PlasterSpecific | Produktklassifikation Putz | L | Wert | [6 empty] | Planung Baustoffe |  |  |  |  | Planung Baustoffe;;;;; | V 2.0 | 2022 |  | gültig |  |  |  |  | 4078
|  |  |  | Leistung | AsiP_PlasterSpecific | Produktklassifikation Putz | LW | Wert | [6 empty] | Planung Baustoffe |  |  |  |  | Planung Baustoffe;;;;; | V 2.0 | 2022 |  | gültig |  |  |  |  | 4079
|  |  |  | Leistung | AsiP_PlasterSpecific | Produktklassifikation Putz | N | Wert | [6 empty] | Planung Baustoffe |  |  |  |  | Planung Baustoffe;;;;; | V 2.0 | 2022 |  | gültig |  |  |  |  | 4080
|  |  |  | Leistung | AsiP_PlasterSpecific | Produktklassifikation Putz | R | Wert | [6 empty] | Planung Baustoffe |  |  |  |  | Planung Baustoffe;;;;; | V 2.0 | 2022 |  | gültig |  |  |  |  | 4081
|  |  |  | Leistung | AsiP_PlasterSpecific | Produktklassifikation Putz | T | Wert | [6 empty] | Planung Baustoffe |  |  |  |  | Planung Baustoffe;;;;; | V 2.0 | 2022 |  | gültig |  |  |  |  | 4082
|  |  |  | Leistung | AsiP_PlasterSpecific | Wasseraufnahme-Kategorie Putz |  | Eigenschaft | *.WaterPermeabilityPlaster | Text (Optionen-Set) | Kategorisierung der Wasseraufnahme als Durchlässigkeitsrate nach ÖNORM EN 15824 | *. |  |  | Planung Baustoffe |  |  |  |  | Planung Baustoffe;;;;; | V 2.0 | 2022 |  | gültig | AsiE_WaterPermeabilityPlaster |  |  |  | 4083
|  |  |  | Leistung | AsiP_PlasterSpecific | Wasseraufnahme-Kategorie Putz | UNSET | Wert | [6 empty] | Planung Baustoffe |  |  |  |  | Planung Baustoffe;;;;; | V 2.0 | 2022 |  | gültig |  |  |  |  | 4084
|  |  |  | Leistung | AsiP_PlasterSpecific | Wasseraufnahme-Kategorie Putz | NOREQUIREMENT | Wert | [6 empty] | Planung Baustoffe |  |  |  |  | Planung Baustoffe;;;;; | V 2.0 | 2022 |  | gültig |  |  |  |  | 4085
|  |  |  | Leistung | AsiP_PlasterSpecific | Wasseraufnahme-Kategorie Putz | W1 | Wert | [6 empty] | Planung Baustoffe |  |  |  |  | Planung Baustoffe;;;;; | V 2.0 | 2022 |  | gültig |  |  |  |  | 4086
|  |  |  | Leistung | AsiP_PlasterSpecific | Wasseraufnahme-Kategorie Putz | W2 | Wert | [6 empty] | Planung Baustoffe |  |  |  |  | Planung Baustoffe;;;;; | V 2.0 | 2022 |  | gültig |  |  |  |  | 4087
|  |  |  | Leistung | AsiP_PlasterSpecific | Wasseraufnahme-Kategorie Putz | W3 | Wert | [6 empty] | Planung Baustoffe |  |  |  |  | Planung Baustoffe;;;;; | V 2.0 | 2022 |  | gültig |  |  |  |  | 4088
|  |  |  | Leistung | AsiP_PlasterSpecific | Wasseraufnahme-Kategorie Putz | Wc0 | Wert | [6 empty] | Planung Baustoffe |  |  |  |  | Planung Baustoffe;;;;; | V 2.0 | 2022 |  | gültig |  |  |  |  | 4089
|  |  |  | Leistung | AsiP_PlasterSpecific | Wasseraufnahme-Kategorie Putz | Wc1 | Wert | [6 empty] | Planung Baustoffe |  |  |  |  | Planung Baustoffe;;;;; | V 2.0 | 2022 |  | gültig |  |  |  |  | 4090
|  |  |  | Leistung | AsiP_PlasterSpecific | Wasseraufnahme-Kategorie Putz | Wc2 | Wert | [6 empty] | Planung Baustoffe |  |  |  |  | Planung Baustoffe;;;;; | V 2.0 | 2022 |  | gültig |  |  |  |  | 4091
|  |  |  | Leistung | AsiP_PlasterSpecific | Mindestdicke Putz |  | Eigenschaft | *.MinimalThicknessPlaster | Text (Optionen-Set) | MPD - aus technologischen Notwendigkeiten erforderliche geringste Putzdicke. Nach ÖNORM B 3346 sind Putzdicken <=8 mm nur im Innenbereich, >20mm nur im Außenbereich zulässig. | *. |  |  | Planung Baustoffe |  |  |  |  | Planung Baustoffe;;;;; | V 2.0 | 2022 |  | gültig | AsiE_MinimalThicknessPlaster |  |  |  | 4092
|  |  |  | Leistung | AsiP_PlasterSpecific | Mindestdicke Putz | UNSET | Wert | [6 empty] | Planung Baustoffe |  |  |  |  | Planung Baustoffe;;;;; | V 2.0 | 2022 |  | gültig |  |  |  |  | 4093
|  |  |  | Leistung | AsiP_PlasterSpecific | Mindestdicke Putz | NOREQUIREMENT | Wert | [6 empty] | Planung Baustoffe |  |  |  |  | Planung Baustoffe;;;;; | V 2.0 | 2022 |  | gültig |  |  |  |  | 4094
|  |  |  | Leistung | AsiP_PlasterSpecific | Mindestdicke Putz | 0.1 | Wert | [6 empty] | Planung Baustoffe |  |  |  |  | Planung Baustoffe;;;;; | V 2.0 | 2022 |  | gültig |  |  |  |  | 4095
|  |  |  | Leistung | AsiP_PlasterSpecific | Mindestdicke Putz | 0.5 | Wert | [6 empty] | Planung Baustoffe |  |  |  |  | Planung Baustoffe;;;;; | V 2.0 | 2022 |  | gültig |  |  |  |  | 4096
|  |  |  | Leistung | AsiP_PlasterSpecific | Mindestdicke Putz | 2 | Wert | [6 empty] | Planung Baustoffe |  |  |  |  | Planung Baustoffe;;;;; | V 2.0 | 2022 |  | gültig |  |  |  |  | 4097
|  |  |  | Leistung | AsiP_PlasterSpecific | Mindestdicke Putz | 5 | Wert | [6 empty] | Planung Baustoffe |  |  |  |  | Planung Baustoffe;;;;; | V 2.0 | 2022 |  | gültig |  |  |  |  | 4098
|  |  |  | Leistung | AsiP_PlasterSpecific | Mindestdicke Putz | 8 | Wert | [6 empty] | Planung Baustoffe |  |  |  |  | Planung Baustoffe;;;;; | V 2.0 | 2022 |  | gültig |  |  |  |  | 4099
|  |  |  | Leistung | AsiP_PlasterSpecific | Mindestdicke Putz | 10 | Wert | [6 empty] | Planung Baustoffe |  |  |  |  | Planung Baustoffe;;;;; | V 2.0 | 2022 |  | gültig |  |  |  |  | 4100
|  |  |  | Leistung | AsiP_PlasterSpecific | Mindestdicke Putz | 10 + 3 | Wert | [6 empty] | Planung Baustoffe |  |  |  |  | Planung Baustoffe;;;;; | V 2.0 | 2022 |  | gültig |  |  |  |  | 4101
|  |  |  | Leistung | AsiP_PlasterSpecific | Mindestdicke Putz | 15 | Wert | [6 empty] | Planung Baustoffe |  |  |  |  | Planung Baustoffe;;;;; | V 2.0 | 2022 |  | gültig |  |  |  |  | 4102
|  |  |  | Leistung | AsiP_PlasterSpecific | Mindestdicke Putz | 15 + 3 | Wert | [6 empty] | Planung Baustoffe |  |  |  |  | Planung Baustoffe;;;;; | V 2.0 | 2022 |  | gültig |  |  |  |  | 4103
|  |  |  | Leistung | AsiP_PlasterSpecific | Mindestdicke Putz | 20 | Wert | [6 empty] | Planung Baustoffe |  |  |  |  | Planung Baustoffe;;;;; | V 2.0 | 2022 |  | gültig |  |  |  |  | 4104
|  |  |  | Leistung | AsiP_PlasterSpecific | Mindestdicke Putz | 20 + 3 | Wert | [6 empty] | Planung Baustoffe |  |  |  |  | Planung Baustoffe;;;;; | V 2.0 | 2022 |  | gültig |  |  |  |  | 4105
|  |  |  | Leistung | AsiP_PlasterSpecific | Mindestdicke Putz | 30 | Wert | [6 empty] | Planung Baustoffe |  |  |  |  | Planung Baustoffe;;;;; | V 2.0 | 2022 |  | gültig |  |  |  |  | 4106
|  |  |  | Leistung | AsiP_PlasterSpecific | Mindestdicke Putz | 30 + 3 | Wert | [6 empty] | Planung Baustoffe |  |  |  |  | Planung Baustoffe;;;;; | V 2.0 | 2022 |  | gültig |  |  |  |  | 4107
|  |  |  | Leistung | AsiP_PlasterSpecific | Mindestdicke Putz | 35 | Wert | [6 empty] | Planung Baustoffe |  |  |  |  | Planung Baustoffe;;;;; | V 2.0 | 2022 |  | gültig |  |  |  |  | 4108
|  |  |  | Leistung | AsiP_PlasterSpecific | Mindestdicke Putz | 35 + 3 | Wert | [6 empty] | Planung Baustoffe |  |  |  |  | Planung Baustoffe;;;;; | V 2.0 | 2022 |  | gültig |  |  |  |  | 4109
|  |  |  | Leistung | AsiP_PlasterSpecific | Kategorie Druckfestigkeit Putz |  | Eigenschaft | *.CompressiveStrengthPlaster | Text (Optionen-Set) | Kategorisierung der Druckfestigkeit von Putzen gemäß ÖNORM EN 998-1 bzw. ÖNORM EN 13914-1 | *. |  |  | Planung Baustoffe |  |  |  |  | Planung Baustoffe;;;;; | V 2.0 | 2022 |  | gültig | AsiE_CompressiveStrengthPlaster |  |  |  | 4110
|  |  |  | Leistung | AsiP_PlasterSpecific | Kategorie Druckfestigkeit Putz | UNSET | Wert | [6 empty] | Planung Baustoffe |  |  |  |  | Planung Baustoffe;;;;; | V 2.0 | 2022 |  | gültig |  |  |  |  | 4111
|  |  |  | Leistung | AsiP_PlasterSpecific | Kategorie Druckfestigkeit Putz | NOREQUIREMENT | Wert | [6 empty] | Planung Baustoffe |  |  |  |  | Planung Baustoffe;;;;; | V 2.0 | 2022 |  | gültig |  |  |  |  | 4112
|  |  |  | Leistung | AsiP_PlasterSpecific | Kategorie Druckfestigkeit Putz | CS 1 | Wert | [6 empty] | Planung Baustoffe |  |  |  |  | Planung Baustoffe;;;;; | V 2.0 | 2022 |  | gültig |  |  |  |  | 4113
|  |  |  | Leistung | AsiP_PlasterSpecific | Kategorie Druckfestigkeit Putz | CS 2 | Wert | [6 empty] | Planung Baustoffe |  |  |  |  | Planung Baustoffe;;;;; | V 2.0 | 2022 |  | gültig |  |  |  |  | 4114
|  |  |  | Leistung | AsiP_PlasterSpecific | Kategorie Druckfestigkeit Putz | CS 3 | Wert | [6 empty] | Planung Baustoffe |  |  |  |  | Planung Baustoffe;;;;; | V 2.0 | 2022 |  | gültig |  |  |  |  | 4115
|  |  |  | Leistung | AsiP_PlasterSpecific | Kategorie Druckfestigkeit Putz | CS 4 | Wert | [6 empty] | Planung Baustoffe |  |  |  |  | Planung Baustoffe;;;;; | V 2.0 | 2022 |  | gültig |  |  |  |  | 4116
|  |  |  | Leistung | AsiP_PlasterSpecific | Zuschlagsstoffe Putz |  | Eigenschaft | *.AggregatePlaster | Text (Optionen-Set) | Arten von Zuschlagsstoffen für Putze gemäß ÖNORM EN 13055 | *. |  |  | Planung Baustoffe |  |  |  |  | Planung Baustoffe;;;;; | V 2.0 | 2022 |  | gültig | AsiE_AggregatePlaster |  |  |  | 4117
|  |  |  | Leistung | AsiP_PlasterSpecific | Zuschlagsstoffe Putz | UNSET | Wert | [6 empty] | Planung Baustoffe |  |  |  |  | Planung Baustoffe;;;;; | V 2.0 | 2022 |  | gültig |  |  |  |  | 4118
|  |  |  | Leistung | AsiP_PlasterSpecific | Zuschlagsstoffe Putz | NOREQUIREMENT | Wert | [6 empty] | Planung Baustoffe |  |  |  |  | Planung Baustoffe;;;;; | V 2.0 | 2022 |  | gültig |  |  |  |  | 4119
|  |  |  | Leistung | AsiP_PlasterSpecific | Zuschlagsstoffe Putz | Bims | Wert | [6 empty] | Planung Baustoffe |  |  |  |  | Planung Baustoffe;;;;; | V 2.0 | 2022 |  | gültig |  |  |  |  | 4120
|  |  |  | Leistung | AsiP_PlasterSpecific | Zuschlagsstoffe Putz | Schlacke | Wert | [6 empty] | Planung Baustoffe |  |  |  |  | Planung Baustoffe;;;;; | V 2.0 | 2022 |  | gültig |  |  |  |  | 4121
|  |  |  | Leistung | AsiP_PlasterSpecific | Zuschlagsstoffe Putz | Tuffstein | Wert | [6 empty] | Planung Baustoffe |  |  |  |  | Planung Baustoffe;;;;; | V 2.0 | 2022 |  | gültig |  |  |  |  | 4122
|  |  |  | Leistung | AsiP_PlasterSpecific | Zuschlagsstoffe Putz | Blähton | Wert | [6 empty] | Planung Baustoffe |  |  |  |  | Planung Baustoffe;;;;; | V 2.0 | 2022 |  | gültig |  |  |  |  | 4123
|  |  |  | Leistung | AsiP_PlasterSpecific | Zuschlagsstoffe Putz | Blähtonschiefer | Wert | [6 empty] | Planung Baustoffe |  |  |  |  | Planung Baustoffe;;;;; | V 2.0 | 2022 |  | gültig |  |  |  |  | 4124
|  |  |  | Leistung | AsiP_PlasterSpecific | Zuschlagsstoffe Putz | Blähschiefer | Wert | [6 empty] | Planung Baustoffe |  |  |  |  | Planung Baustoffe;;;;; | V 2.0 | 2022 |  | gültig |  |  |  |  | 4125
|  |  |  | Leistung | AsiP_PlasterSpecific | Zuschlagsstoffe Putz | Bläperlit | Wert | [6 empty] | Planung Baustoffe |  |  |  |  | Planung Baustoffe;;;;; | V 2.0 | 2022 |  | gültig |  |  |  |  | 4126
|  |  |  | Leistung | AsiP_PlasterSpecific | Zuschlagsstoffe Putz | Expandierter Vermiculit | Wert | [6 empty] | Planung Baustoffe |  |  |  |  | Planung Baustoffe;;;;; | V 2.0 | 2022 |  | gültig |  |  |  |  | 4127
|  |  |  | Leistung | AsiP_PlasterSpecific | Zuschlagsstoffe Putz | Gesinterte Flugasche | Wert | [6 empty] | Planung Baustoffe |  |  |  |  | Planung Baustoffe;;;;; | V 2.0 | 2022 |  | gültig |  |  |  |  | 4128
|  |  |  | Leistung | AsiP_PlasterSpecific | Zuschlagsstoffe Putz | Kalt gebundene Flugasche | Wert | [6 empty] | Planung Baustoffe |  |  |  |  | Planung Baustoffe;;;;; | V 2.0 | 2022 |  | gültig |  |  |  |  | 4129
|  |  |  | Leistung | AsiP_PlasterSpecific | Zuschlagsstoffe Putz | Hochofen-(Eisen)-Schaumschlacke | Wert | [6 empty] | Planung Baustoffe |  |  |  |  | Planung Baustoffe;;;;; | V 2.0 | 2022 |  | gültig |  |  |  |  | 4130
|  |  |  | Leistung | AsiP_PlasterSpecific | Zuschlagsstoffe Putz | Geblähte gekörnte Hochofen-(Eisen)-Schaumschlacke | Wert | [6 empty] | Planung Baustoffe |  |  |  |  | Planung Baustoffe;;;;; | V 2.0 | 2022 |  | gültig |  |  |  |  | 4131
|  |  |  | Leistung | AsiP_PlasterSpecific | Zuschlagsstoffe Putz | Blähglas | Wert | [6 empty] | Planung Baustoffe |  |  |  |  | Planung Baustoffe;;;;; | V 2.0 | 2022 |  | gültig |  |  |  |  | 4132
|  |  |  | Leistung | AsiP_PlasterSpecific | Zuschlagsstoffe Putz | Schaumglas | Wert | [6 empty] | Planung Baustoffe |  |  |  |  | Planung Baustoffe;;;;; | V 2.0 | 2022 |  | gültig |  |  |  |  | 4133
|  |  |  | Leistung | AsiP_PlasterSpecific | Zuschlagsstoffe Putz | Ofenklinker | Wert | [6 empty] | Planung Baustoffe |  |  |  |  | Planung Baustoffe;;;;; | V 2.0 | 2022 |  | gültig |  |  |  |  | 4134
|  |  |  | Leistung | AsiP_PlasterSpecific | Zuschlagsstoffe Putz | Kesselasche | Wert | [6 empty] | Planung Baustoffe |  |  |  |  | Planung Baustoffe;;;;; | V 2.0 | 2022 |  | gültig |  |  |  |  | 4135
|  |  |  | Leistung | AsiP_PlasterSpecific | Zuschlagsstoffe Putz | Flugasche | Wert | [6 empty] | Planung Baustoffe |  |  |  |  | Planung Baustoffe;;;;; | V 2.0 | 2022 |  | gültig |  |  |  |  | 4136
beschlossen | 22.11.2023; 158 |  |  | Planung | AsiP_SpaceSpecific |  |  | Gruppe | AsiP_SpaceSpecific |  |  | IfcSpace |  |  | Planung Baustoffe |  |  |  |  | Planung Baustoffe;;;;; | V 2.0 | 2022 |  | gültig | AsiP_SpaceSpecific | 2745878c-7741-41b3-bbb0-0a9605a4226d |  |  | 4137
beschlossen | 22.11.2023; 158 |  |  | Planung | AsiP_SpaceSpecific | Entfernen/Wiederanbringen von Dichtungen und Anbauteilen |  | Eigenschaft | *.NeedToRearrangeParts | Wahr/Falsch | Angabe ob Dichtungen oder Anbauteile für Arbeiten entfernt bzw. wieder angebracht werden müssen (Wahr), oder nicht (Falsch) | *. | Begleitung Bauausfuehrung | AR - Architektur | Planung Baustoffe |  |  |  |  | Planung Baustoffe;;;;; | V 2.0 | 2022 |  | gültig | Asi_NeedToRearrangeParts |  |  |  | 4138
beschlossen | 22.11.2023; 158 |  |  | Planung | AsiP_PipeSegmentTypeSpecific |  |  | Gruppe | AsiP_PipeSegmentTypeSpecific |  |  | IfcPipeSegment |  |  | Planung Baustoffe |  |  |  |  | Planung Baustoffe;;;;; | V 2.0 | 2022 |  | gültig | AsiP_PipeSegmentTypeSpecific | 1de6c8e1-e9b7-484e-80f7-c001e38af6c2 |  |  | 4139
beschlossen | 22.11.2023; 158 |  |  | Planung | AsiP_PipeSegmentTypeSpecific | Art des Mediums |  | Eigenschaft | *.TypeOfMedium | Text (Optionen-Set) | Angabe über das geplante Medium eines Rohrleitungssystem | *. | Entwurf | HT - Haustechnik | Planung Baustoffe |  |  |  |  | Planung Baustoffe;;;;; | V 2.0 | 2022 |  | gültig | AsiE_TypeOfMedium |  |  |  | 4140
beschlossen | 22.11.2023; 158 |  |  | Planung | AsiP_PipeSegmentTypeSpecific | Art des Mediums | UNSET | Wert |  |  | unaufbereitetes Grundwasser, Oberflächenwasser und Niederschlagswasser |  |  |  | Planung Baustoffe |  |  |  |  | Planung Baustoffe;;;;; | V 2.0 | 2022 |  | gültig |  |  |  |  | 4141
beschlossen | 22.11.2023; 158 |  |  | Planung | AsiP_PipeSegmentTypeSpecific | Art des Mediums | NOREQUIREMENT | Wert |  |  | im Sinne der Trinkwasserverordnung |  |  |  | Planung Baustoffe |  |  |  |  | Planung Baustoffe;;;;; | V 2.0 | 2022 |  | gültig |  |  |  |  | 4142
beschlossen | 22.11.2023; 158 |  |  | Planung | AsiP_PipeSegmentTypeSpecific | Art des Mediums | Rohwasser | Wert | [6 empty] | Planung Baustoffe |  |  |  |  | Planung Baustoffe;;;;; | V 2.0 | 2022 |  | gültig |  |  |  |  | 4143
beschlossen | 22.11.2023; 158 |  |  | Planung | AsiP_PipeSegmentTypeSpecific | Art des Mediums | Trinkwasser | Wert |  |  | aufbereitet gemäß Norm ÖNORM H5195 |  |  |  | Planung Baustoffe |  |  |  |  | Planung Baustoffe;;;;; | V 2.0 | 2022 |  | gültig |  |  |  |  | 4144
beschlossen | 22.11.2023; 158 |  |  | Planung | AsiP_PipeSegmentTypeSpecific | Art des Mediums | Brauchwasser | Wert |  |  | aufbereitet gemäß Norm ÖNORM H5195 |  |  |  | Planung Baustoffe |  |  |  |  | Planung Baustoffe;;;;; | V 2.0 | 2022 |  | gültig |  |  |  |  | 4145
beschlossen | 22.11.2023; 158 |  |  | Planung | AsiP_PipeSegmentTypeSpecific | Art des Mediums | Heiz/Kühlwasser | Wert | [6 empty] | Planung Baustoffe |  |  |  |  | Planung Baustoffe;;;;; | V 2.0 | 2022 |  | gültig |  |  |  |  | 4146
beschlossen | 22.11.2023; 158 |  |  | Planung | AsiP_PipeSegmentTypeSpecific | Art des Mediums | Heiz/Kühlwasser mit Frostschutzgemischzusatz | Wert | [6 empty] | Planung Baustoffe |  |  |  |  | Planung Baustoffe;;;;; | V 2.0 | 2022 |  | gültig |  |  |  |  | 4147
beschlossen | 22.11.2023; 158 |  |  | Planung | AsiP_PipeSegmentTypeSpecific | Art des Mediums | Abwasser | Wert | [6 empty] | Planung Baustoffe |  |  |  |  | Planung Baustoffe;;;;; | V 2.0 | 2022 |  | gültig |  |  |  |  | 4148
beschlossen | 22.11.2023; 158 |  |  | Planung | AsiP_PipeSegmentTypeSpecific | Art des Mediums | Industrielles Abwasser | Wert | [6 empty] | Planung Baustoffe |  |  |  |  | Planung Baustoffe;;;;; | V 2.0 | 2022 |  | gültig |  |  |  |  | 4149
beschlossen | 22.11.2023; 158 |  |  | Planung | AsiP_PipeSegmentTypeSpecific | Anwendungsbereich Rohrleitungssystem |  | Eigenschaft | *.TypeOfUsagePipesystem | Text (Optionen-Set) | Angabe über den geplanten Anwendungsbereich eines Rohrleitungssystem nach LB-HB LG06 | *. | Kostenermittlungsgrundlagen | AR - Architektur | Planung Baustoffe |  |  |  |  | Planung Baustoffe;;;;; | V 2.0 | 2022 |  | gültig | AsiE_TypeOfUsagePipesystem |  |  |  | 4150
beschlossen | 22.11.2023; 158 |  |  | Planung | AsiP_PipeSegmentTypeSpecific | Anwendungsbereich Rohrleitungssystem | UNSET | Wert | [6 empty] | Planung Baustoffe |  |  |  |  | Planung Baustoffe;;;;; | V 2.0 | 2022 |  | gültig |  |  |  |  | 4151
beschlossen | 22.11.2023; 158 |  |  | Planung | AsiP_PipeSegmentTypeSpecific | Anwendungsbereich Rohrleitungssystem | NOREQUIREMENT | Wert | [6 empty] | Planung Baustoffe |  |  |  |  | Planung Baustoffe;;;;; | V 2.0 | 2022 |  | gültig |  |  |  |  | 4152
beschlossen | 22.11.2023; 158 |  |  | Planung | AsiP_PipeSegmentTypeSpecific | Anwendungsbereich Rohrleitungssystem | Sickerrohr | Wert | [6 empty] | Planung Baustoffe |  |  |  |  | Planung Baustoffe;;;;; | V 2.0 | 2022 |  | gültig |  |  |  |  | 4153
beschlossen | 22.11.2023; 158 |  |  | Planung | AsiP_PipeSegmentTypeSpecific | Anwendungsbereich Rohrleitungssystem | Dränrohr | Wert | [6 empty] | Planung Baustoffe |  |  |  |  | Planung Baustoffe;;;;; | V 2.0 | 2022 |  | gültig |  |  |  |  | 4154
beschlossen | 22.11.2023; 158 |  |  | Planung | AsiP_PipeSegmentTypeSpecific | Anwendungsbereich Rohrleitungssystem | Kunststoffkanalrohr | Wert | [6 empty] | Planung Baustoffe |  |  |  |  | Planung Baustoffe;;;;; | V 2.0 | 2022 |  | gültig |  |  |  |  | 4155
beschlossen | 22.11.2023; 158 |  |  | Planung | AsiP_PipeSegmentTypeSpecific | Anwendungsbereich Rohrleitungssystem | Trinkwasserrohr | Wert | [6 empty] | Planung Baustoffe |  |  |  |  | Planung Baustoffe;;;;; | V 2.0 | 2022 |  | gültig |  |  |  |  | 4156
beschlossen | 22.11.2023; 158 |  |  | Planung | AsiP_PipeSegmentTypeSpecific | Anwendungsbereich Rohrleitungssystem | Heizungsrohr | Wert | [6 empty] | Planung Baustoffe |  |  |  |  | Planung Baustoffe;;;;; | V 2.0 | 2022 |  | gültig |  |  |  |  | 4157
beschlossen | 22.11.2023; 158 |  |  | Planung | AsiP_PipeSegmentTypeSpecific | Anwendungsbereich Rohrleitungssystem | Trinkwasser/Heizungsrohr | Wert | [6 empty] | Planung Baustoffe |  |  |  |  | Planung Baustoffe;;;;; | V 2.0 | 2022 |  | gültig |  |  |  |  | 4158
beschlossen | 22.11.2023; 158 |  |  | Planung | AsiP_PipeSegmentTypeSpecific | Anwendungsbereich Rohrleitungssystem | Hausabflussrohr | Wert | [6 empty] | Planung Baustoffe |  |  |  |  | Planung Baustoffe;;;;; | V 2.0 | 2022 |  | gültig |  |  |  |  | 4159
beschlossen | 22.11.2023; 158 |  |  | Planung | AsiP_PipeSegmentTypeSpecific | Anwendungsbereich Rohrleitungssystem | Rohr für industrielles Abwasser | Wert | [6 empty] | Planung Baustoffe |  |  |  |  | Planung Baustoffe;;;;; | V 2.0 | 2022 |  | gültig |  |  |  |  | 4160
beschlossen | 22.11.2023; 158 |  |  | Planung | AsiP_PipeSegmentTypeSpecific | Rohr Nenndruckstufe |  | Eigenschaft | *.NominalPressureRating | Text (Optionen-Set) | Angabe über die Nenndruckstufe des Rohrleitungssystems | *. | Entwurf | HT - Haustechnik | Planung Baustoffe |  |  |  |  | Planung Baustoffe;;;;; | V 2.0 | 2022 |  | gültig | AsiE_NominalPressureRating |  |  |  | 4161
beschlossen | 22.11.2023; 158 |  |  | Planung | AsiP_PipeSegmentTypeSpecific | Rohr Nenndruckstufe | UNSET | Wert | [6 empty] | Planung Baustoffe |  |  |  |  | Planung Baustoffe;;;;; | V 2.0 | 2022 |  | gültig |  |  |  |  | 4162
beschlossen | 22.11.2023; 158 |  |  | Planung | AsiP_PipeSegmentTypeSpecific | Rohr Nenndruckstufe | NOREQUIREMENT | Wert | [6 empty] | Planung Baustoffe |  |  |  |  | Planung Baustoffe;;;;; | V 2.0 | 2022 |  | gültig |  |  |  |  | 4163
beschlossen | 22.11.2023; 158 |  |  | Planung | AsiP_PipeSegmentTypeSpecific | Rohr Nenndruckstufe | PN 2.5 | Wert | [6 empty] | Planung Baustoffe |  |  |  |  | Planung Baustoffe;;;;; | V 2.0 | 2022 |  | gültig |  |  |  |  | 4164
beschlossen | 22.11.2023; 158 |  |  | Planung | AsiP_PipeSegmentTypeSpecific | Rohr Nenndruckstufe | PN 6 | Wert | [6 empty] | Planung Baustoffe |  |  |  |  | Planung Baustoffe;;;;; | V 2.0 | 2022 |  | gültig |  |  |  |  | 4165
beschlossen | 22.11.2023; 158 |  |  | Planung | AsiP_PipeSegmentTypeSpecific | Rohr Nenndruckstufe | PN 10 | Wert | [6 empty] | Planung Baustoffe |  |  |  |  | Planung Baustoffe;;;;; | V 2.0 | 2022 |  | gültig |  |  |  |  | 4166
beschlossen | 22.11.2023; 158 |  |  | Planung | AsiP_PipeSegmentTypeSpecific | Rohr Nenndruckstufe | PN 16 | Wert | [6 empty] | Planung Baustoffe |  |  |  |  | Planung Baustoffe;;;;; | V 2.0 | 2022 |  | gültig |  |  |  |  | 4167
beschlossen | 22.11.2023; 158 |  |  | Planung | AsiP_PipeSegmentTypeSpecific | Rohr Nenndruckstufe | PN 25 | Wert | [6 empty] | Planung Baustoffe |  |  |  |  | Planung Baustoffe;;;;; | V 2.0 | 2022 |  | gültig |  |  |  |  | 4168
beschlossen | 22.11.2023; 158 |  |  | Planung | AsiP_PipeSegmentTypeSpecific | Rohr Nenndruckstufe | PN 40 | Wert | [6 empty] | Planung Baustoffe |  |  |  |  | Planung Baustoffe;;;;; | V 2.0 | 2022 |  | gültig |  |  |  |  | 4169
beschlossen | 22.11.2023; 158 |  |  | Planung | AsiP_PipeSegmentTypeSpecific | Rohr Nenndruckstufe | PN 63 | Wert | [6 empty] | Planung Baustoffe |  |  |  |  | Planung Baustoffe;;;;; | V 2.0 | 2022 |  | gültig |  |  |  |  | 4170
beschlossen | 22.11.2023; 158 |  |  | Planung | AsiP_PipeSegmentTypeSpecific | Rohr Nenndruckstufe | PN 100 | Wert | [6 empty] | Planung Baustoffe |  |  |  |  | Planung Baustoffe;;;;; | V 2.0 | 2022 |  | gültig |  |  |  |  | 4171
beschlossen | 22.11.2023; 158 |  |  | Planung | AsiP_PipeSegmentTypeSpecific | Rohr Nenndruckstufe | PN 250 | Wert | [6 empty] | Planung Baustoffe |  |  |  |  | Planung Baustoffe;;;;; | V 2.0 | 2022 |  | gültig |  |  |  |  | 4172
beschlossen | 22.11.2023; 158 |  |  | Planung | AsiP_PipeSegmentTypeSpecific | Rohr Nenndruckstufe | PN 320 | Wert | [6 empty] | Planung Baustoffe |  |  |  |  | Planung Baustoffe;;;;; | V 2.0 | 2022 |  | gültig |  |  |  |  | 4173
beschlossen | 22.11.2023; 158 |  |  | Planung | AsiP_PipeSegmentTypeSpecific | Rohr Nenndruckstufe | PN 400 | Wert | [6 empty] | Planung Baustoffe |  |  |  |  | Planung Baustoffe;;;;; | V 2.0 | 2022 |  | gültig |  |  |  |  | 4174
beschlossen | 22.11.2023; 158 |  |  | Planung | AsiP_PipeSegmentTypeSpecific | Rohrwerkstoff |  | Eigenschaft | *.MaterialTypePipesystem | Text (Optionen-Set) | Angabe über den verwendeten Rohrwerkstoff nach ÖNORM EN 1451-1/ÖNORM EN 1519-1/ EN 1566-1/EN ISO 1452-1/EN ISO 15876-2/ISO 10952 | *. | Entwurf | HT - Haustechnik | Planung Baustoffe |  |  |  |  | Planung Baustoffe;;;;; | V 2.0 | 2022 |  | gültig | AsiE_MaterialTypePipesystem |  |  |  | 4175
beschlossen | 22.11.2023; 158 |  |  | Planung | AsiP_PipeSegmentTypeSpecific | Rohrwerkstoff | UNSET | Wert | [6 empty] | Planung Baustoffe |  |  |  |  | Planung Baustoffe;;;;; | V 2.0 | 2022 |  | gültig |  |  |  |  | 4176
beschlossen | 22.11.2023; 158 |  |  | Planung | AsiP_PipeSegmentTypeSpecific | Rohrwerkstoff | NOREQUIREMENT | Wert | [6 empty] | Planung Baustoffe |  |  |  |  | Planung Baustoffe;;;;; | V 2.0 | 2022 |  | gültig |  |  |  |  | 4177
beschlossen | 22.11.2023; 158 |  |  | Planung | AsiP_PipeSegmentTypeSpecific | Rohrwerkstoff | Aluminium | Wert | [6 empty] | Planung Baustoffe |  |  |  |  | Planung Baustoffe;;;;; | V 2.0 | 2022 |  | gültig |  |  |  |  | 4178
beschlossen | 22.11.2023; 158 |  |  | Planung | AsiP_PipeSegmentTypeSpecific | Rohrwerkstoff | Bronze | Wert | [6 empty] | Planung Baustoffe |  |  |  |  | Planung Baustoffe;;;;; | V 2.0 | 2022 |  | gültig |  |  |  |  | 4179
beschlossen | 22.11.2023; 158 |  |  | Planung | AsiP_PipeSegmentTypeSpecific | Rohrwerkstoff | CuNiFe | Wert | [6 empty] | Planung Baustoffe |  |  |  |  | Planung Baustoffe;;;;; | V 2.0 | 2022 |  | gültig |  |  |  |  | 4180
beschlossen | 22.11.2023; 158 |  |  | Planung | AsiP_PipeSegmentTypeSpecific | Rohrwerkstoff | Gusseisen | Wert | [6 empty] | Planung Baustoffe |  |  |  |  | Planung Baustoffe;;;;; | V 2.0 | 2022 |  | gültig |  |  |  |  | 4181
beschlossen | 22.11.2023; 158 |  |  | Planung | AsiP_PipeSegmentTypeSpecific | Rohrwerkstoff | Keramik | Wert | [6 empty] | Planung Baustoffe |  |  |  |  | Planung Baustoffe;;;;; | V 2.0 | 2022 |  | gültig |  |  |  |  | 4182
beschlossen | 22.11.2023; 158 |  |  | Planung | AsiP_PipeSegmentTypeSpecific | Rohrwerkstoff | Kupfer | Wert | [6 empty] | Planung Baustoffe |  |  |  |  | Planung Baustoffe;;;;; | V 2.0 | 2022 |  | gültig |  |  |  |  | 4183
beschlossen | 22.11.2023; 158 |  |  | Planung | AsiP_PipeSegmentTypeSpecific | Rohrwerkstoff | Messing | Wert | [6 empty] | Planung Baustoffe |  |  |  |  | Planung Baustoffe;;;;; | V 2.0 | 2022 |  | gültig |  |  |  |  | 4184
beschlossen | 22.11.2023; 158 |  |  | Planung | AsiP_PipeSegmentTypeSpecific | Rohrwerkstoff | rostfreier Stahl | Wert | [6 empty] | Planung Baustoffe |  |  |  |  | Planung Baustoffe;;;;; | V 2.0 | 2022 |  | gültig |  |  |  |  | 4185
beschlossen | 22.11.2023; 158 |  |  | Planung | AsiP_PipeSegmentTypeSpecific | Rohrwerkstoff | Gummi | Wert | [6 empty] | Planung Baustoffe |  |  |  |  | Planung Baustoffe;;;;; | V 2.0 | 2022 |  | gültig |  |  |  |  | 4186
beschlossen | 22.11.2023; 158 |  |  | Planung | AsiP_PipeSegmentTypeSpecific | Rohrwerkstoff | Stahl | Wert | [6 empty] | Planung Baustoffe |  |  |  |  | Planung Baustoffe;;;;; | V 2.0 | 2022 |  | gültig |  |  |  |  | 4187
beschlossen | 22.11.2023; 158 |  |  | Planung | AsiP_PipeSegmentTypeSpecific | Rohrwerkstoff | Zink | Wert | [6 empty] | Planung Baustoffe |  |  |  |  | Planung Baustoffe;;;;; | V 2.0 | 2022 |  | gültig |  |  |  |  | 4188
beschlossen | 22.11.2023; 158 |  |  | Planung | AsiP_PipeSegmentTypeSpecific | Rohrwerkstoff | ABS | Wert | [6 empty] | Planung Baustoffe |  |  |  |  | Planung Baustoffe;;;;; | V 2.0 | 2022 |  | gültig |  |  |  |  | 4189
beschlossen | 22.11.2023; 158 |  |  | Planung | AsiP_PipeSegmentTypeSpecific | Rohrwerkstoff | Polybuten (PB) | Wert | [6 empty] | Planung Baustoffe |  |  |  |  | Planung Baustoffe;;;;; | V 2.0 | 2022 |  | gültig |  |  |  |  | 4190
beschlossen | 22.11.2023; 158 |  |  | Planung | AsiP_PipeSegmentTypeSpecific | Rohrwerkstoff | Polyethylen (PE) | Wert | [6 empty] | Planung Baustoffe |  |  |  |  | Planung Baustoffe;;;;; | V 2.0 | 2022 |  | gültig |  |  |  |  | 4191
beschlossen | 22.11.2023; 158 |  |  | Planung | AsiP_PipeSegmentTypeSpecific | Rohrwerkstoff | PP | Wert | [6 empty] | Planung Baustoffe |  |  |  |  | Planung Baustoffe;;;;; | V 2.0 | 2022 |  | gültig |  |  |  |  | 4192
beschlossen | 22.11.2023; 158 |  |  | Planung | AsiP_PipeSegmentTypeSpecific | Rohrwerkstoff | Polyvinylchlorid (PVC) | Wert | [6 empty] | Planung Baustoffe |  |  |  |  | Planung Baustoffe;;;;; | V 2.0 | 2022 |  | gültig |  |  |  |  | 4193
beschlossen | 22.11.2023; 158 |  |  | Planung | AsiP_PipeSegmentTypeSpecific | Rohrwerkstoff | Polyvinylidenfluorid (PVDF) | Wert | [6 empty] | Planung Baustoffe |  |  |  |  | Planung Baustoffe;;;;; | V 2.0 | 2022 |  | gültig |  |  |  |  | 4194
|  |  |  | Leistung | AsiP_PipeSegmentTypeSpecific | Durchmesser-Wanddicken-Verhältnis (SDR) |  | Eigenschaft | *.StandardDimensionRatioPipe | Text (Optionen-Set) | Angabe über das Verhältnis zwischen Durchmesser und Wanddicken, angegeben in den SDR-Reihen nach ÖNORM EN 12201-2 | *. |  |  | Planung Baustoffe |  |  |  |  | Planung Baustoffe;;;;; | V 2.0 | 2022 |  | gültig | AsiE_StandardDimensionRatioPipe |  |  |  | 4195
|  |  |  | Leistung | AsiP_PipeSegmentTypeSpecific | Durchmesser-Wanddicken-Verhältnis (SDR) | UNSET | Wert | [6 empty] | Planung Baustoffe |  |  |  |  | Planung Baustoffe;;;;; | V 2.0 | 2022 |  | gültig |  |  |  |  | 4196
|  |  |  | Leistung | AsiP_PipeSegmentTypeSpecific | Durchmesser-Wanddicken-Verhältnis (SDR) | NOREQUIREMENT | Wert | [6 empty] | Planung Baustoffe |  |  |  |  | Planung Baustoffe;;;;; | V 2.0 | 2022 |  | gültig |  |  |  |  | 4197
|  |  |  | Leistung | AsiP_PipeSegmentTypeSpecific | Durchmesser-Wanddicken-Verhältnis (SDR) | 6 | Wert | [6 empty] | Planung Baustoffe |  |  |  |  | Planung Baustoffe;;;;; | V 2.0 | 2022 |  | gültig |  |  |  |  | 4198
|  |  |  | Leistung | AsiP_PipeSegmentTypeSpecific | Durchmesser-Wanddicken-Verhältnis (SDR) | 7.4 | Wert | [6 empty] | Planung Baustoffe |  |  |  |  | Planung Baustoffe;;;;; | V 2.0 | 2022 |  | gültig |  |  |  |  | 4199
|  |  |  | Leistung | AsiP_PipeSegmentTypeSpecific | Durchmesser-Wanddicken-Verhältnis (SDR) | 9 | Wert | [6 empty] | Planung Baustoffe |  |  |  |  | Planung Baustoffe;;;;; | V 2.0 | 2022 |  | gültig |  |  |  |  | 4200
|  |  |  | Leistung | AsiP_PipeSegmentTypeSpecific | Durchmesser-Wanddicken-Verhältnis (SDR) | 11 | Wert | [6 empty] | Planung Baustoffe |  |  |  |  | Planung Baustoffe;;;;; | V 2.0 | 2022 |  | gültig |  |  |  |  | 4201
|  |  |  | Leistung | AsiP_PipeSegmentTypeSpecific | Durchmesser-Wanddicken-Verhältnis (SDR) | 13.6 | Wert | [6 empty] | Planung Baustoffe |  |  |  |  | Planung Baustoffe;;;;; | V 2.0 | 2022 |  | gültig |  |  |  |  | 4202
|  |  |  | Leistung | AsiP_PipeSegmentTypeSpecific | Durchmesser-Wanddicken-Verhältnis (SDR) | 17 | Wert | [6 empty] | Planung Baustoffe |  |  |  |  | Planung Baustoffe;;;;; | V 2.0 | 2022 |  | gültig |  |  |  |  | 4203
|  |  |  | Leistung | AsiP_PipeSegmentTypeSpecific | Durchmesser-Wanddicken-Verhältnis (SDR) | 17.6 | Wert | [6 empty] | Planung Baustoffe |  |  |  |  | Planung Baustoffe;;;;; | V 2.0 | 2022 |  | gültig |  |  |  |  | 4204
|  |  |  | Leistung | AsiP_PipeSegmentTypeSpecific | Durchmesser-Wanddicken-Verhältnis (SDR) | 21 | Wert | [6 empty] | Planung Baustoffe |  |  |  |  | Planung Baustoffe;;;;; | V 2.0 | 2022 |  | gültig |  |  |  |  | 4205
|  |  |  | Leistung | AsiP_PipeSegmentTypeSpecific | Durchmesser-Wanddicken-Verhältnis (SDR) | 26 | Wert | [6 empty] | Planung Baustoffe |  |  |  |  | Planung Baustoffe;;;;; | V 2.0 | 2022 |  | gültig |  |  |  |  | 4206
|  |  |  | Leistung | AsiP_PipeSegmentTypeSpecific | Durchmesser-Wanddicken-Verhältnis (SDR) | 33 | Wert | [6 empty] | Planung Baustoffe |  |  |  |  | Planung Baustoffe;;;;; | V 2.0 | 2022 |  | gültig |  |  |  |  | 4207
|  |  |  | Leistung | AsiP_PipeSegmentTypeSpecific | Durchmesser-Wanddicken-Verhältnis (SDR) | 41 | Wert | [6 empty] | Planung Baustoffe |  |  |  |  | Planung Baustoffe;;;;; | V 2.0 | 2022 |  | gültig |  |  |  |  | 4208
|  |  |  | Leistung | AsiP_PipeSegmentTypeSpecific | Nennwinkel Rohrsystem |  | Eigenschaft | *.NominalAngelPipe | Text (Optionen-Set) | Angabe des Nennwinkel gemäß ETIM-Klassifizierung | *. |  |  | Planung Baustoffe |  |  |  |  | Planung Baustoffe;;;;; | V 2.0 | 2022 |  | gültig | AsiE_NominalAngelPipe |  |  |  | 4209
|  |  |  | Leistung | AsiP_PipeSegmentTypeSpecific | Nennwinkel Rohrsystem | UNSET | Wert | [6 empty] | Planung Baustoffe |  |  |  |  | Planung Baustoffe;;;;; | V 2.0 | 2022 |  | gültig |  |  |  |  | 4210
|  |  |  | Leistung | AsiP_PipeSegmentTypeSpecific | Nennwinkel Rohrsystem | NOREQUIREMENT | Wert | [6 empty] | Planung Baustoffe |  |  |  |  | Planung Baustoffe;;;;; | V 2.0 | 2022 |  | gültig |  |  |  |  | 4211
|  |  |  | Leistung | AsiP_PipeSegmentTypeSpecific | Nennwinkel Rohrsystem | 15 | Wert | [6 empty] | Planung Baustoffe |  |  |  |  | Planung Baustoffe;;;;; | V 2.0 | 2022 |  | gültig |  |  |  |  | 4212
|  |  |  | Leistung | AsiP_PipeSegmentTypeSpecific | Nennwinkel Rohrsystem | 22.5 | Wert | [6 empty] | Planung Baustoffe |  |  |  |  | Planung Baustoffe;;;;; | V 2.0 | 2022 |  | gültig |  |  |  |  | 4213
|  |  |  | Leistung | AsiP_PipeSegmentTypeSpecific | Nennwinkel Rohrsystem | 30 | Wert | [6 empty] | Planung Baustoffe |  |  |  |  | Planung Baustoffe;;;;; | V 2.0 | 2022 |  | gültig |  |  |  |  | 4214
|  |  |  | Leistung | AsiP_PipeSegmentTypeSpecific | Nennwinkel Rohrsystem | 45 | Wert | [6 empty] | Planung Baustoffe |  |  |  |  | Planung Baustoffe;;;;; | V 2.0 | 2022 |  | gültig |  |  |  |  | 4215
|  |  |  | Leistung | AsiP_PipeSegmentTypeSpecific | Nennwinkel Rohrsystem | 67.5 | Wert | [6 empty] | Planung Baustoffe |  |  |  |  | Planung Baustoffe;;;;; | V 2.0 | 2022 |  | gültig |  |  |  |  | 4216
|  |  |  | Leistung | AsiP_PipeSegmentTypeSpecific | Nennwinkel Rohrsystem | 80 | Wert | [6 empty] | Planung Baustoffe |  |  |  |  | Planung Baustoffe;;;;; | V 2.0 | 2022 |  | gültig |  |  |  |  | 4217
|  |  |  | Leistung | AsiP_PipeSegmentTypeSpecific | Nennwinkel Rohrsystem | 87.5 | Wert | [6 empty] | Planung Baustoffe |  |  |  |  | Planung Baustoffe;;;;; | V 2.0 | 2022 |  | gültig |  |  |  |  | 4218
|  |  |  | Leistung | AsiP_PipeSegmentTypeSpecific | Nennwinkel Rohrsystem | 90 | Wert | [6 empty] | Planung Baustoffe |  |  |  |  | Planung Baustoffe;;;;; | V 2.0 | 2022 |  | gültig |  |  |  |  | 4219
|  |  |  | Leistung | AsiP_PipeSegmentTypeSpecific | Formstückart Rohrsystem |  | Eigenschaft | *.TypeOfFitting | Text (Optionen-Set) | Angabe über die Art des Formstücks in einem Rohrsystem | *. |  |  | Planung Baustoffe |  |  |  |  | Planung Baustoffe;;;;; | V 2.0 | 2022 |  | gültig | AsiE_TypeOfFitting |  |  |  | 4220
|  |  |  | Leistung | AsiP_PipeSegmentTypeSpecific | Formstückart Rohrsystem | UNSET | Wert | [6 empty] | Planung Baustoffe |  |  |  |  | Planung Baustoffe;;;;; | V 2.0 | 2022 |  | gültig |  |  |  |  | 4221
|  |  |  | Leistung | AsiP_PipeSegmentTypeSpecific | Formstückart Rohrsystem | NOREQUIREMENT | Wert | [6 empty] | Planung Baustoffe |  |  |  |  | Planung Baustoffe;;;;; | V 2.0 | 2022 |  | gültig |  |  |  |  | 4222
|  |  |  | Leistung | AsiP_PipeSegmentTypeSpecific | Formstückart Rohrsystem | Bogen | Wert | [6 empty] | Planung Baustoffe |  |  |  |  | Planung Baustoffe;;;;; | V 2.0 | 2022 |  | gültig |  |  |  |  | 4223
|  |  |  | Leistung | AsiP_PipeSegmentTypeSpecific | Formstückart Rohrsystem | Abzweiger | Wert | [6 empty] | Planung Baustoffe |  |  |  |  | Planung Baustoffe;;;;; | V 2.0 | 2022 |  | gültig |  |  |  |  | 4224
|  |  |  | Leistung | AsiP_PipeSegmentTypeSpecific | Formstückart Rohrsystem | Sattelstück | Wert | [6 empty] | Planung Baustoffe |  |  |  |  | Planung Baustoffe;;;;; | V 2.0 | 2022 |  | gültig |  |  |  |  | 4225
|  |  |  | Leistung | AsiP_PipeSegmentTypeSpecific | Formstückart Rohrsystem | Übergangsrohr | Wert | [6 empty] | Planung Baustoffe |  |  |  |  | Planung Baustoffe;;;;; | V 2.0 | 2022 |  | gültig |  |  |  |  | 4226
|  |  |  | Leistung | AsiP_PipeSegmentTypeSpecific | Formstückart Rohrsystem | Reinigungsrohr | Wert | [6 empty] | Planung Baustoffe |  |  |  |  | Planung Baustoffe;;;;; | V 2.0 | 2022 |  | gültig |  |  |  |  | 4227
|  |  |  | Leistung | AsiP_PipeSegmentTypeSpecific | Formstückart Rohrsystem | Muffenstopfen | Wert | [6 empty] | Planung Baustoffe |  |  |  |  | Planung Baustoffe;;;;; | V 2.0 | 2022 |  | gültig |  |  |  |  | 4228
|  |  |  | Leistung | AsiP_PipeSegmentTypeSpecific | Formstückart Rohrsystem | Rohrverbinder | Wert | [6 empty] | Planung Baustoffe |  |  |  |  | Planung Baustoffe;;;;; | V 2.0 | 2022 |  | gültig |  |  |  |  | 4229
|  |  |  | Leistung | AsiP_PipeSegmentTypeSpecific | Nenn-Ringsteifigkeit Rohrsystem |  | Eigenschaft | *.RingStiffnessPipe | Text (Optionen-Set) | Angabe über die Nenn-Ringstefigkeit des Rohrsystem | *. |  |  | Planung Baustoffe |  |  |  |  | Planung Baustoffe;;;;; | V 2.0 | 2022 |  | gültig | AsiE_RingStiffnessPipe |  |  |  | 4230
|  |  |  | Leistung | AsiP_PipeSegmentTypeSpecific | Nenn-Ringsteifigkeit Rohrsystem | UNSET | Wert | [6 empty] | Planung Baustoffe |  |  |  |  | Planung Baustoffe;;;;; | V 2.0 | 2022 |  | gültig |  |  |  |  | 4231
|  |  |  | Leistung | AsiP_PipeSegmentTypeSpecific | Nenn-Ringsteifigkeit Rohrsystem | NOREQUIREMENT | Wert | [6 empty] | Planung Baustoffe |  |  |  |  | Planung Baustoffe;;;;; | V 2.0 | 2022 |  | gültig |  |  |  |  | 4232
|  |  |  | Leistung | AsiP_PipeSegmentTypeSpecific | Nenn-Ringsteifigkeit Rohrsystem | SN1 | Wert | [6 empty] | Planung Baustoffe |  |  |  |  | Planung Baustoffe;;;;; | V 2.0 | 2022 |  | gültig |  |  |  |  | 4233
|  |  |  | Leistung | AsiP_PipeSegmentTypeSpecific | Nenn-Ringsteifigkeit Rohrsystem | SN2 | Wert | [6 empty] | Planung Baustoffe |  |  |  |  | Planung Baustoffe;;;;; | V 2.0 | 2022 |  | gültig |  |  |  |  | 4234
|  |  |  | Leistung | AsiP_PipeSegmentTypeSpecific | Nenn-Ringsteifigkeit Rohrsystem | SN4 | Wert | [6 empty] | Planung Baustoffe |  |  |  |  | Planung Baustoffe;;;;; | V 2.0 | 2022 |  | gültig |  |  |  |  | 4235
|  |  |  | Leistung | AsiP_PipeSegmentTypeSpecific | Nenn-Ringsteifigkeit Rohrsystem | SN8 | Wert | [6 empty] | Planung Baustoffe |  |  |  |  | Planung Baustoffe;;;;; | V 2.0 | 2022 |  | gültig |  |  |  |  | 4236
|  |  |  | Leistung | AsiP_PipeSegmentTypeSpecific | Nenn-Ringsteifigkeit Rohrsystem | SN10 | Wert | [6 empty] | Planung Baustoffe |  |  |  |  | Planung Baustoffe;;;;; | V 2.0 | 2022 |  | gültig |  |  |  |  | 4237
|  |  |  | Leistung | AsiP_PipeSegmentTypeSpecific | Nenn-Ringsteifigkeit Rohrsystem | SN12 | Wert | [6 empty] | Planung Baustoffe |  |  |  |  | Planung Baustoffe;;;;; | V 2.0 | 2022 |  | gültig |  |  |  |  | 4238
|  |  |  | Leistung | AsiP_PipeSegmentTypeSpecific | Nenn-Ringsteifigkeit Rohrsystem | SN16 | Wert | [6 empty] | Planung Baustoffe |  |  |  |  | Planung Baustoffe;;;;; | V 2.0 | 2022 |  | gültig |  |  |  |  | 4239
|  |  |  | Leistung | AsiP_PipeSegmentTypeSpecific | Nenn-Ringsteifigkeit Rohrsystem | SN20 | Wert | [6 empty] | Planung Baustoffe |  |  |  |  | Planung Baustoffe;;;;; | V 2.0 | 2022 |  | gültig |  |  |  |  | 4240
|  |  |  | Leistung | AsiP_PipeSegmentTypeSpecific | Nenn-Ringsteifigkeit Rohrsystem | SN22 | Wert | [6 empty] | Planung Baustoffe |  |  |  |  | Planung Baustoffe;;;;; | V 2.0 | 2022 |  | gültig |  |  |  |  | 4241
|  |  |  | Leistung | AsiP_PipeSegmentTypeSpecific | Anwendungsklasse Rohrsystem |  | Eigenschaft | *.ApplicationClassPipe | Text (Optionen-Set) | Angabe über die allgemeine Anwendung des Rohrsystem | *. |  |  | Planung Baustoffe |  |  |  |  | Planung Baustoffe;;;;; | V 2.0 | 2022 |  | gültig | AsiE_ApplicationClassPipe |  |  |  | 4242
|  |  |  | Leistung | AsiP_PipeSegmentTypeSpecific | Anwendungsklasse Rohrsystem | UNSET | Wert | [6 empty] | Planung Baustoffe |  |  |  |  | Planung Baustoffe;;;;; | V 2.0 | 2022 |  | gültig |  |  |  |  | 4243
|  |  |  | Leistung | AsiP_PipeSegmentTypeSpecific | Anwendungsklasse Rohrsystem | NOREQUIREMENT | Wert | [6 empty] | Planung Baustoffe |  |  |  |  | Planung Baustoffe;;;;; | V 2.0 | 2022 |  | gültig |  |  |  |  | 4244
|  |  |  | Leistung | AsiP_PipeSegmentTypeSpecific | Anwendungsklasse Rohrsystem | Klasse 1 | Wert | [6 empty] | Planung Baustoffe |  |  |  |  | Planung Baustoffe;;;;; | V 2.0 | 2022 |  | gültig |  |  |  |  | 4245
|  |  |  | Leistung | AsiP_PipeSegmentTypeSpecific | Anwendungsklasse Rohrsystem | Klasse 2 | Wert | [6 empty] | Planung Baustoffe |  |  |  |  | Planung Baustoffe;;;;; | V 2.0 | 2022 |  | gültig |  |  |  |  | 4246
|  |  |  | Leistung | AsiP_PipeSegmentTypeSpecific | Anwendungsklasse Rohrsystem | Klasse 4 | Wert | [6 empty] | Planung Baustoffe |  |  |  |  | Planung Baustoffe;;;;; | V 2.0 | 2022 |  | gültig |  |  |  |  | 4247
|  |  |  | Leistung | AsiP_PipeSegmentTypeSpecific | Anwendungsklasse Rohrsystem | Klasse 5 | Wert | [6 empty] | Planung Baustoffe |  |  |  |  | Planung Baustoffe;;;;; | V 2.0 | 2022 |  | gültig |  |  |  |  | 4248
beschlossen | 22.11.2023; 158 |  |  | Planung | Pset_PipeSegmentTypeCommon |  |  | Gruppe | Pset_PipeSegmentTypeCommon |  |  | IfcPipeSegment |  |  | Planung Baustoffe |  |  |  |  | Planung Baustoffe;;;;; | V 2.0 | 2022 |  | gültig | Pset_PipeSegmentTypeCommon | 1de6c8e1-e9b7-484e-80f7-c001e38af6c2 |  |  | 4249
beschlossen | 22.11.2023; 158 |  |  | Planung | Pset_PipeSegmentTypeCommon | Rohrnennweite |  | Eigenschaft | *.NominalDiameter | positive Länge | Angabe über die Rohrnennweite nach ÖNORM EN 12201-2/EN ISO 15876-2 | *. | Entwurf | HT - Haustechnik | Planung Baustoffe |  |  |  |  | Planung Baustoffe;;;;; | V 2.0 | 2022 |  | gültig | Asi_NominalDiameter |  |  |  | 4250
|  |  |  | Leistung | Pset_PipeSegmentOccurrence |  |  | Gruppe | Pset_PipeSegmentOccurrence |  |  | IfcPipeSegment |  |  | Planung Baustoffe |  |  |  |  | Planung Baustoffe;;;;; | V 2.0 | 2022 |  | gültig | Pset_PipeSegmentOccurrence | 1de6c8e1-e9b7-484e-80f7-c001e38af6c2 |  |  | 4251
|  |  |  | Leistung | Pset_PipeSegmentOccurrence | Rohrrauigkeit k |  | Eigenschaft | *.InteriorRoughnessCoefficient | positive Länge | Angabe zur inneren Rohrraugikeit | *. |  |  | Planung Baustoffe |  |  |  |  | Planung Baustoffe;;;;; | V 2.0 | 2022 |  | gültig | Asi_InteriorRoughnessCoefficient |  |  |  | 4252
beschlossen | 22.11.2023; 158 |  |  | Planung | AsiP_WasteTerminalTypeYardDrainSpecific |  |  | Gruppe | AsiP_WasteTerminalTypeYardDrainSpecific |  |  | IfcWasteTerminal.YARDDRAIN |  |  | Planung Baustoffe |  |  |  |  | Planung Baustoffe;;;;; | V 2.0 | 2022 |  | gültig | AsiP_WasteTerminalTypeYardDrainSpecific |  |  |  | 4253
beschlossen | 22.11.2023; 158 |  |  | Planung | AsiP_WasteTerminalTypeYardDrainSpecific | Belastungsklasse Hofablauf |  | Eigenschaft | *.LoadClassYardDrain | Text (Optionen-Set) | Angabe über die Belastungsklasse von Hofabläufen nach LB-HB LG06 | *. | Kostenermittlungsgrundlagen | HT - Haustechnik | Planung Baustoffe |  |  |  |  | Planung Baustoffe;;;;; | V 2.0 | 2022 |  | gültig | AsiE_LoadClassYardDrain |  |  |  | 4254
beschlossen | 22.11.2023; 158 |  |  | Planung | AsiP_WasteTerminalTypeYardDrainSpecific | Belastungsklasse Hofablauf | UNSET | Wert | [6 empty] | Planung Baustoffe |  |  |  |  | Planung Baustoffe;;;;; | V 2.0 | 2022 |  | gültig |  |  |  |  | 4255
beschlossen | 22.11.2023; 158 |  |  | Planung | AsiP_WasteTerminalTypeYardDrainSpecific | Belastungsklasse Hofablauf | NOREQUIREMENT | Wert | [6 empty] | Planung Baustoffe |  |  |  |  | Planung Baustoffe;;;;; | V 2.0 | 2022 |  | gültig |  |  |  |  | 4256
beschlossen | 22.11.2023; 158 |  |  | Planung | AsiP_WasteTerminalTypeYardDrainSpecific | Belastungsklasse Hofablauf | 400/400 DN100 Klasse A | Wert | [6 empty] | Planung Baustoffe |  |  |  |  | Planung Baustoffe;;;;; | V 2.0 | 2022 |  | gültig |  |  |  |  | 4257
beschlossen | 22.11.2023; 158 |  |  | Planung | AsiP_WasteTerminalTypeYardDrainSpecific | Belastungsklasse Hofablauf | 400/400 DN150 Klasse A | Wert | [6 empty] | Planung Baustoffe |  |  |  |  | Planung Baustoffe;;;;; | V 2.0 | 2022 |  | gültig |  |  |  |  | 4258
beschlossen | 22.11.2023; 158 |  |  | Planung | AsiP_WasteTerminalTypeYardDrainSpecific | Belastungsklasse Hofablauf | Klasse B | Wert | [6 empty] | Planung Baustoffe |  |  |  |  | Planung Baustoffe;;;;; | V 2.0 | 2022 |  | gültig |  |  |  |  | 4259
beschlossen | 22.11.2023; 158 |  |  | Planung | AsiP_WasteTerminalTypeYardDrainSpecific | Belastungsklasse Hofablauf | Klasse C | Wert | [6 empty] | Planung Baustoffe |  |  |  |  | Planung Baustoffe;;;;; | V 2.0 | 2022 |  | gültig |  |  |  |  | 4260
beschlossen | 22.11.2023; 158 |  |  | Planung | AsiP_WasteTerminalTypeYardDrainSpecific | Arten von Hofablauf |  | Eigenschaft | *.TypeOfYardDrain | Text (Optionen-Set) | Angabe über die Arten von Hofabläufen nach LB-HB LG06 | *. | Kostenermittlungsgrundlagen | HT - Haustechnik | Planung Baustoffe |  |  |  |  | Planung Baustoffe;;;;; | V 2.0 | 2022 |  | gültig | AsiE_TypeOfYardDrain |  |  |  | 4261
beschlossen | 22.11.2023; 158 |  |  | Planung | AsiP_WasteTerminalTypeYardDrainSpecific | Arten von Hofablauf | UNSET | Wert | [6 empty] | Planung Baustoffe |  |  |  |  | Planung Baustoffe;;;;; | V 2.0 | 2022 |  | gültig |  |  |  |  | 4262
beschlossen | 22.11.2023; 158 |  |  | Planung | AsiP_WasteTerminalTypeYardDrainSpecific | Arten von Hofablauf | NOREQUIREMENT | Wert | [6 empty] | Planung Baustoffe |  |  |  |  | Planung Baustoffe;;;;; | V 2.0 | 2022 |  | gültig |  |  |  |  | 4263
beschlossen | 22.11.2023; 158 |  |  | Planung | AsiP_WasteTerminalTypeYardDrainSpecific | Arten von Hofablauf | 400/400 Eimer lang PE | Wert | [6 empty] | Planung Baustoffe |  |  |  |  | Planung Baustoffe;;;;; | V 2.0 | 2022 |  | gültig |  |  |  |  | 4264
beschlossen | 22.11.2023; 158 |  |  | Planung | AsiP_WasteTerminalTypeYardDrainSpecific | Arten von Hofablauf | 400/400 Eimer kurz PE | Wert | [6 empty] | Planung Baustoffe |  |  |  |  | Planung Baustoffe;;;;; | V 2.0 | 2022 |  | gültig |  |  |  |  | 4265
beschlossen | 22.11.2023; 158 |  |  | Planung | AsiP_WasteTerminalTypeYardDrainSpecific | Arten von Hofablauf | 400/400 Eimer lang verzinkt | Wert | [6 empty] | Planung Baustoffe |  |  |  |  | Planung Baustoffe;;;;; | V 2.0 | 2022 |  | gültig |  |  |  |  | 4266
beschlossen | 22.11.2023; 158 |  |  | Planung | AsiP_WasteTerminalTypeYardDrainSpecific | Arten von Hofablauf | 400/400 Eimer kurz verzinkt | Wert | [6 empty] | Planung Baustoffe |  |  |  |  | Planung Baustoffe;;;;; | V 2.0 | 2022 |  | gültig |  |  |  |  | 4267
beschlossen | 22.11.2023; 158 |  |  | Planung | AsiP_TankTypeCesspitSpecific |  |  | Gruppe | AsiP_TankTypeCesspitSpecific |  |  | IfcTank.CESSPIT |  |  | Planung Baustoffe |  |  |  |  | Planung Baustoffe;;;;; | V 2.0 | 2022 |  | gültig | AsiP_TankTypeCesspitSpecific |  |  |  | 4268
beschlossen | 22.11.2023; 158 |  |  | Planung | AsiP_TankTypeCesspitSpecific | Arten von Senkgrube |  | Eigenschaft | *.TypeOfCesspit | Text (Optionen-Set) | Angabe über die Arten von Senkgruben nach LB-HB LG06 | *. | Kostenermittlungsgrundlagen | HT - Haustechnik | Planung Baustoffe |  |  |  |  | Planung Baustoffe;;;;; | V 2.0 | 2022 |  | gültig | AsiE_TypeOFCesspit |  |  |  | 4269
beschlossen | 22.11.2023; 158 |  |  | Planung | AsiP_TankTypeCesspitSpecific | Arten von Senkgrube | UNSET | Wert | [6 empty] | Planung Baustoffe |  |  |  |  | Planung Baustoffe;;;;; | V 2.0 | 2022 |  | gültig |  |  |  |  | 4270
beschlossen | 22.11.2023; 158 |  |  | Planung | AsiP_TankTypeCesspitSpecific | Arten von Senkgrube | NOREQUIREMENT | Wert | [6 empty] | Planung Baustoffe |  |  |  |  | Planung Baustoffe;;;;; | V 2.0 | 2022 |  | gültig |  |  |  |  | 4271
beschlossen | 22.11.2023; 158 |  |  | Planung | AsiP_TankTypeCesspitSpecific | Arten von Senkgrube | geruchsdicht | Wert | [6 empty] | Planung Baustoffe |  |  |  |  | Planung Baustoffe;;;;; | V 2.0 | 2022 |  | gültig |  |  |  |  | 4272
beschlossen | 22.11.2023; 158 |  |  | Planung | AsiP_TankTypeCesspitSpecific | Arten von Senkgrube | tagwasserdicht | Wert | [6 empty] | Planung Baustoffe |  |  |  |  | Planung Baustoffe;;;;; | V 2.0 | 2022 |  | gültig |  |  |  |  | 4273
beschlossen | 22.11.2023; 158 |  |  | Planung | AsiP_TankTypeCesspitSpecific | Arten von Senkgrube | geruchs- und tagwasserdicht | Wert | [6 empty] | Planung Baustoffe |  |  |  |  | Planung Baustoffe;;;;; | V 2.0 | 2022 |  | gültig |  |  |  |  | 4274
beschlossen | 22.11.2023; 158 |  |  | Planung | AsiP_TankTypeCesspitSpecific | Arten von Senkgrube | verschraubbar | Wert | [6 empty] | Planung Baustoffe |  |  |  |  | Planung Baustoffe;;;;; | V 2.0 | 2022 |  | gültig |  |  |  |  | 4275
beschlossen | 22.11.2023; 158 |  |  | Planung | AsiP_TankTypeCesspitSpecific | Arten von Senkgrube | versperrbar | Wert | [6 empty] | Planung Baustoffe |  |  |  |  | Planung Baustoffe;;;;; | V 2.0 | 2022 |  | gültig |  |  |  |  | 4276
beschlossen | 22.11.2023; 158 |  |  | Planung | IfcColourSpecification |  |  | Gruppe | IfcColourSpecification |  |  | IfcColour |  |  | Planung Baustoffe |  |  |  |  | Planung Baustoffe;;;;; | V 2.0 | 2022 |  | gültig | IfcColourSpecification |  |  |  | 4277
beschlossen | 22.11.2023; 158 |  |  | Planung | IfcColourSpecification | Name Farbkategorie |  | Eigenschaft | *.Name | Kennzeichen | Eindeutige Bezeichnung des Farbkategorisierungssystems. Der Farbcode ist in der Syntax des entsprechenden Systems anzugeben. | *. | Basis Modell | AR - Architektur | Planung Baustoffe |  |  |  |  | Planung Baustoffe;;;;; | V 2.0 | 2022 |  | gültig | AsiE_NameOfColorSpecification |  |  |  | 4278
beschlossen | 22.11.2023; 158 |  |  | Planung | IfcColourSpecification | Name Farbkategorie | UNSET | Wert | [6 empty] | Planung Baustoffe |  |  |  |  | Planung Baustoffe;;;;; | V 2.0 | 2022 |  | gültig |  |  |  |  | 4279
beschlossen | 22.11.2023; 158 |  |  | Planung | IfcColourSpecification | Name Farbkategorie | NOREQUIREMENT | Wert | [6 empty] | Planung Baustoffe |  |  |  |  | Planung Baustoffe;;;;; | V 2.0 | 2022 |  | gültig |  |  |  |  | 4280
beschlossen | 22.11.2023; 158 |  |  | Planung | IfcColourSpecification | Name Farbkategorie | RAL | Wert | [6 empty] | Planung Baustoffe |  |  |  |  | Planung Baustoffe;;;;; | V 2.0 | 2022 |  | gültig |  |  |  |  | 4281
beschlossen | 22.11.2023; 158 |  |  | Planung | IfcColourSpecification | Name Farbkategorie | DB | Wert | [6 empty] | Planung Baustoffe |  |  |  |  | Planung Baustoffe;;;;; | V 2.0 | 2022 |  | gültig |  |  |  |  | 4282
beschlossen | 22.11.2023; 158 |  |  | Planung | IfcColourSpecification | Name Farbkategorie | NCS | Wert | [6 empty] | Planung Baustoffe |  |  |  |  | Planung Baustoffe;;;;; | V 2.0 | 2022 |  | gültig |  |  |  |  | 4283
beschlossen | 22.11.2023; 158 |  |  | Planung | IfcColourRgb |  |  | Gruppe | IfcColourRgb |  |  | IfcColourSpecification |  |  | Planung Baustoffe |  |  |  |  | Planung Baustoffe;;;;; | V 2.0 | 2022 |  | gültig | IfcColourRgb |  |  |  | 4284
beschlossen | 22.11.2023; 158 |  |  | Planung | IfcColourRgb | Rot |  | Eigenschaft | *.Red | Verhältnis (normalisiert, 0-1) | Farbintensität der roten Komponente. Der Wert der Farbkomponente wird im Bereich von 0..1 angegeben, und nicht wie sonst üblich im Bereich von 0..255. | *. | Basis Modell | AR - Architektur | Planung Baustoffe |  |  |  |  | Planung Baustoffe;;;;; | V 2.0 | 2022 |  | gültig | Asi_ColourRed |  |  |  | 4285
beschlossen | 22.11.2023; 158 |  |  | Planung | IfcColourRgb | Grün |  | Eigenschaft | *.Green | Verhältnis (normalisiert, 0-1) | Farbintensität der grünen Komponente. Der Wert der Farbkomponente wird im Bereich von 0..1 angegeben, und nicht wie sonst üblich im Bereich von 0..255. | *. | Basis Modell | AR - Architektur | Planung Baustoffe |  |  |  |  | Planung Baustoffe;;;;; | V 2.0 | 2022 |  | gültig | Asi_ColourGreen |  |  |  | 4286
beschlossen | 22.11.2023; 158 |  |  | Planung | IfcColourRgb | Blau |  | Eigenschaft | *.Blue | Verhältnis (normalisiert, 0-1) | Farbintensität der blauen Komponente. Der Wert der Farbkomponente wird im Bereich von 0..1 angegeben, und nicht wie sonst üblich im Bereich von 0..255. | *. | Basis Modell | AR - Architektur | Planung Baustoffe |  |  |  |  | Planung Baustoffe;;;;; | V 2.0 | 2022 |  | gültig | Asi_ColourBlue |  |  |  | 4287
beschlossen | 22.11.2023; 158 |  |  | Planung | AsiP_RiskSpecific |  |  | Gruppe | AsiP_RiskSpecific |  |  | IfcBuilding |  |  | Planung Baustoffe |  |  |  |  | Planung Baustoffe;;;;; | V 2.0 | 2022 |  | gültig | AsiP_RiskSpecific | 68ec8890-7c65-4b5e-bb59-699ecc94c65f |  |  | 4288
beschlossen | 22.11.2023; 158 |  |  | Planung | AsiP_RiskSpecific | Hagelwiderstandsklasse |  | Eigenschaft | *.HailResistanceClass | Text (Optionen-Set) | Angabe über die Hagelwiderstandsklasse des Gebäudes auf Grund des Standorts. Einstufung über hagelregister.at | *. | Basis Modell | AR - Architektur | Planung Baustoffe |  |  |  |  | Planung Baustoffe;;;;; | V 2.0 | 2022 |  | gültig | AsiE_HailResistanceClass |  |  |  | 4289
beschlossen | 22.11.2023; 158 |  |  | Planung | AsiP_RiskSpecific | Hagelwiderstandsklasse | UNSET | Wert | [6 empty] | Planung Baustoffe |  |  |  |  | Planung Baustoffe;;;;; | V 2.0 | 2022 |  | gültig |  |  |  |  | 4290
beschlossen | 22.11.2023; 158 |  |  | Planung | AsiP_RiskSpecific | Hagelwiderstandsklasse | NOREQUIREMENT | Wert | [6 empty] | Planung Baustoffe |  |  |  |  | Planung Baustoffe;;;;; | V 2.0 | 2022 |  | gültig |  |  |  |  | 4291
beschlossen | 22.11.2023; 158 |  |  | Planung | AsiP_RiskSpecific | Hagelwiderstandsklasse | HW 1 | Wert | [6 empty] | Planung Baustoffe |  |  |  |  | Planung Baustoffe;;;;; | V 2.0 | 2022 |  | gültig |  |  |  |  | 4292
beschlossen | 22.11.2023; 158 |  |  | Planung | AsiP_RiskSpecific | Hagelwiderstandsklasse | HW 2 | Wert | [6 empty] | Planung Baustoffe |  |  |  |  | Planung Baustoffe;;;;; | V 2.0 | 2022 |  | gültig |  |  |  |  | 4293
beschlossen | 22.11.2023; 158 |  |  | Planung | AsiP_RiskSpecific | Hagelwiderstandsklasse | HW 3 | Wert | [6 empty] | Planung Baustoffe |  |  |  |  | Planung Baustoffe;;;;; | V 2.0 | 2022 |  | gültig |  |  |  |  | 4294
beschlossen | 22.11.2023; 158 |  |  | Planung | AsiP_RiskSpecific | Hagelwiderstandsklasse | HW 4 | Wert | [6 empty] | Planung Baustoffe |  |  |  |  | Planung Baustoffe;;;;; | V 2.0 | 2022 |  | gültig |  |  |  |  | 4295
beschlossen | 22.11.2023; 158 |  |  | Planung | AsiP_RiskSpecific | Hagelwiderstandsklasse | HW 5 | Wert | [6 empty] | Planung Baustoffe |  |  |  |  | Planung Baustoffe;;;;; | V 2.0 | 2022 |  | gültig |  |  |  |  | 4296
beschlossen | 22.11.2023; 158 |  |  | Planung | AsiP_RiskSpecific | Schadensfolgeklasse |  | Eigenschaft | *.CategoryOfFailure | Text (Optionen-Set) | Angabe über die Schadensfolgeklasse nach ÖNORM B 3691 | *. | Basis Modell | AR - Architektur | Planung Baustoffe |  |  |  |  | Planung Baustoffe;;;;; | V 2.0 | 2022 |  | gültig | AsiE_CategoryOfFailure |  |  |  | 4297
beschlossen | 22.11.2023; 158 |  |  | Planung | AsiP_RiskSpecific | Schadensfolgeklasse | UNSET | Wert | [6 empty] | Planung Baustoffe |  |  |  |  | Planung Baustoffe;;;;; | V 2.0 | 2022 |  | gültig |  |  |  |  | 4298
beschlossen | 22.11.2023; 158 |  |  | Planung | AsiP_RiskSpecific | Schadensfolgeklasse | NOREQUIREMENT | Wert | [6 empty] | Planung Baustoffe |  |  |  |  | Planung Baustoffe;;;;; | V 2.0 | 2022 |  | gültig |  |  |  |  | 4299
beschlossen | 22.11.2023; 158 |  |  | Planung | AsiP_RiskSpecific | Schadensfolgeklasse | CC 1 | Wert | [6 empty] | Planung Baustoffe |  |  |  |  | Planung Baustoffe;;;;; | V 2.0 | 2022 |  | gültig |  |  |  |  | 4300
beschlossen | 22.11.2023; 158 |  |  | Planung | AsiP_RiskSpecific | Schadensfolgeklasse | CC 2 | Wert | [6 empty] | Planung Baustoffe |  |  |  |  | Planung Baustoffe;;;;; | V 2.0 | 2022 |  | gültig |  |  |  |  | 4301
beschlossen | 22.11.2023; 158 |  |  | Planung | AsiP_RiskSpecific | Schadensfolgeklasse | CC 3 | Wert | [6 empty] | Planung Baustoffe |  |  |  |  | Planung Baustoffe;;;;; | V 2.0 | 2022 |  | gültig |  |  |  |  | 4302
beschlossen | 22.11.2023; 158 |  |  | Planung | AsiP_BuildingSpecific |  |  | Gruppe | AsiP_BuildingSpecific |  |  | IfcBuilding |  |  | Planung Baustoffe |  |  |  |  | Planung Baustoffe;;;;; | V 2.0 | 2022 |  | gültig | AsiP_BuildingSpecific | 68ec8890-7c65-4b5e-bb59-699ecc94c65f |  |  | 4303
beschlossen | 22.11.2023; 158 |  |  | Planung | AsiP_BuildingSpecific | Nutzungsdauer Objekt |  | Eigenschaft | *.OperatingLife | Jahr (YYYY) | Angabe über die erwartete Nutzungsdauer des Objekts, Angabe in Form des Zieljahres | *. | Basis Modell | AR - Architektur | Planung Baustoffe |  |  |  |  | Planung Baustoffe;;;;; | V 2.0 | 2022 |  | gültig | Asi_OperatingLife |  |  |  | 4304
beschlossen | 22.11.2023; 158 |  |  | Planung | AsiP_BuildingSpecific | Geländekategorie |  | Eigenschaft | *.TerrainCategory | Text (Optionen-Set) | Angabe über die Geländekategorie des Objekts nach ÖNORM B 1991-1-4 | *. | Basis Modell | AR - Architektur | Planung Baustoffe |  |  |  |  | Planung Baustoffe;;;;; | V 2.0 | 2022 |  | gültig | AsiE_TerrainCategory |  |  |  | 4305
beschlossen | 22.11.2023; 158 |  |  | Planung | AsiP_BuildingSpecific | Geländekategorie | UNSET | Wert | [6 empty] | Planung Baustoffe |  |  |  |  | Planung Baustoffe;;;;; | V 2.0 | 2022 |  | gültig |  |  |  |  | 4306
beschlossen | 22.11.2023; 158 |  |  | Planung | AsiP_BuildingSpecific | Geländekategorie | NOREQUIREMENT | Wert | [6 empty] | Planung Baustoffe |  |  |  |  | Planung Baustoffe;;;;; | V 2.0 | 2022 |  | gültig |  |  |  |  | 4307
beschlossen | 22.11.2023; 158 |  |  | Planung | AsiP_BuildingSpecific | Geländekategorie | II | Wert | [6 empty] | Planung Baustoffe |  |  |  |  | Planung Baustoffe;;;;; | V 2.0 | 2022 |  | gültig |  |  |  |  | 4308
beschlossen | 22.11.2023; 158 |  |  | Planung | AsiP_BuildingSpecific | Geländekategorie | III | Wert | [6 empty] | Planung Baustoffe |  |  |  |  | Planung Baustoffe;;;;; | V 2.0 | 2022 |  | gültig |  |  |  |  | 4309
beschlossen | 22.11.2023; 158 |  |  | Planung | AsiP_BuildingSpecific | Geländekategorie | IV | Wert | [6 empty] | Planung Baustoffe |  |  |  |  | Planung Baustoffe;;;;; | V 2.0 | 2022 |  | gültig |  |  |  |  | 4310
|  |  |  | Leistung | Pset_ManufacturerTypeInformation |  |  | Gruppe | Pset_ManufacturerTypeInformation |  |  | IfcElement |  |  | Planung Baustoffe |  |  |  |  | Planung Baustoffe;;;;; | V 2.0 | 2022 |  | gültig | Pset_ManufacturerTypeInformation | 6b776339-ecd7-463a-9591-1af759b2aa6a |  |  | 4311
|  |  |  | Leistung | Pset_ManufacturerTypeInformation | GTIN-13 |  | Eigenschaft | *.GlobalTradeItemNumber | Identifizierungszeichen | Global Trade Item Number, 13-stellig | *. |  |  | Planung Baustoffe |  |  |  |  | Planung Baustoffe;;;;; | V 2.0 | 2022 |  | gültig | Asi_GlobalTradeItemNumber |  |  |  | 4312
beschlossen | 22.11.2023; 158 |  |  | Planung | Pset_MaterialCommon |  |  | Gruppe | Pset_MaterialCommon |  |  | IfcMaterial |  |  | Planung Baustoffe |  |  |  |  | Planung Baustoffe;;;;; | V 2.0 | 2022 |  | gültig | Pset_MaterialCommon |  |  |  | 4313
beschlossen | 22.11.2023; 158 |  |  | Planung | Pset_MaterialCommon | Rohdichte |  | Eigenschaft | *.MassDensity | kg/m³ | Rohdichte - Verhältnis zwischen der Masse des trockenen Probekörpers und seinem Rohvolumen | *. | Einreichplanung | PH - Bauphysik | Planung Baustoffe |  |  |  |  | Planung Baustoffe;;;;; | V 2.0 | 2022 |  | gültig | Asi_MassDensity |  | c15c44a1-af7f-47e7-8f43-7e0b30758547 | fbim_apparentDensity | 4314
beschlossen | 22.11.2023; 158 |  |  | Planung | Pset_MaterialMechanical |  |  | Gruppe | Pset_MaterialMechanical |  |  | IfcMaterial |  |  | Planung Baustoffe |  |  |  |  | Planung Baustoffe;;;;; | V 2.0 | 2022 |  | gültig | Pset_MaterialMechanical | 53abb93e-fcef-4167-b258-10e6ab8aae7f |  |  | 4315
beschlossen | 22.11.2023; 158 |  |  | Planung | Pset_MaterialMechanical | Elastizitätsmodul |  | Eigenschaft | *.YoungModulus | E-Modul | E-Modul - beschreibt den Zusammenhang zwischen Spannung und Dehnung bei der Verformung eines festen Körpers bei linear elastischem Verhalten, laut Norm EN 826 | *. | Einreichplanung | PH - Bauphysik | Planung Baustoffe |  |  |  |  | Planung Baustoffe;;;;; | V 2.0 | 2022 |  | gültig | Asi_YoungModulus |  | 01c2e790-2671-4988-a5af-58a4507cf010 | fbim_E_youngs_Modulus | 4316
beschlossen | 22.11.2023; 158 |  |  | Planung | Pset_MaterialMechanical | Schubmodul |  | Eigenschaft | *.ShearModulus | Schubmodul | Schubmodul - auch Gleitmodul, G-Modul, Schermodul oder Torsionsmodul: Materialkonstante, die Auskunft gibt über die linear-elastische Verformung eines Bauteils infolge einer Scherkraft oder Schubspannung nach Prüfnorm EN 12090 | *. | Einreichplanung | PH - Bauphysik | Planung Baustoffe |  |  |  |  | Planung Baustoffe;;;;; | V 2.0 | 2022 |  | gültig | Asi_ShearModulus |  | a3dc67b2-8a88-4c72-b4bf-22ed966e388f | fbim_shearModulus | 4317
|  |  |  | Leistung | Pset_MaterialThermal |  |  | Gruppe | Pset_MaterialThermal |  |  | IfcMaterial |  |  | Planung Baustoffe |  |  |  |  | Planung Baustoffe;;;;; | V 2.0 | 2022 |  | gültig | Pset_MaterialThermal | 53abb93e-fcef-4167-b258-10e6ab8aae7f |  |  | 4318
|  |  |  | Leistung | Pset_MaterialThermal | spezifische Wärmekapazität |  | Eigenschaft | *.SpecificHeatCapacity | spezifische Wärmekapazität | bezeichnet die auf die Masse bezogene Wärmekapazität d.h. die Energiemenge, die benötigt wird, um 1kg eines Stoffes um 1K zu erwärmen | *. |  |  | Planung Baustoffe |  |  |  |  | Planung Baustoffe;;;;; | V 2.0 | 2022 |  | gültig | Asi_SpecificHeatCapacity |  |  |  | 4319
|  |  |  | Leistung | AsiP_BuiltElementSpecific |  |  | Gruppe | AsiP_BuiltElementSpecific |  |  | IfcMaterial |  |  | Planung Baustoffe |  |  |  |  | Planung Baustoffe;;;;; | V 2.0 | 2022 |  | gültig | AsiP_BuiltElementSpecific | 69d359c3-bd1a-4484-9012-9f96f75e5a22 |  |  | 4320
|  |  |  | Leistung | AsiP_BuiltElementSpecific | AVCP-System |  | Eigenschaft | *.AvcpSystem | Text (Optionen-Set) | Systeme zur Bewertung und Überprüfung der Leistungsbeständigkeit; System oder Systeme zur Bewertung und Überprüfung der Leistungsbeständigkeit des Bauprodukts gemäß Anhang V der EU-BauPVO | *. |  |  | Planung Baustoffe |  |  |  |  | Planung Baustoffe;;;;; | V 2.0 | 2022 |  | gültig | AsiE_AvcpSystem |  |  |  | 4321
|  |  |  | Leistung | AsiP_BuiltElementSpecific | AVCP-System | UNSET | Wert | [6 empty] | Planung Baustoffe |  |  |  |  | Planung Baustoffe;;;;; | V 2.0 | 2022 |  | gültig |  |  |  |  | 4322
|  |  |  | Leistung | AsiP_BuiltElementSpecific | AVCP-System | NOREQUIREMENT | Wert | [6 empty] | Planung Baustoffe |  |  |  |  | Planung Baustoffe;;;;; | V 2.0 | 2022 |  | gültig |  |  |  |  | 4323
|  |  |  | Leistung | AsiP_BuiltElementSpecific | AVCP-System | 1 | Wert | [6 empty] | Planung Baustoffe |  |  |  |  | Planung Baustoffe;;;;; | V 2.0 | 2022 |  | gültig |  |  |  |  | 4324
|  |  |  | Leistung | AsiP_BuiltElementSpecific | AVCP-System | 1+ | Wert | [6 empty] | Planung Baustoffe |  |  |  |  | Planung Baustoffe;;;;; | V 2.0 | 2022 |  | gültig |  |  |  |  | 4325
|  |  |  | Leistung | AsiP_BuiltElementSpecific | AVCP-System | 2+ | Wert | [6 empty] | Planung Baustoffe |  |  |  |  | Planung Baustoffe;;;;; | V 2.0 | 2022 |  | gültig |  |  |  |  | 4326
|  |  |  | Leistung | AsiP_BuiltElementSpecific | AVCP-System | 3 | Wert | [6 empty] | Planung Baustoffe |  |  |  |  | Planung Baustoffe;;;;; | V 2.0 | 2022 |  | gültig |  |  |  |  | 4327
|  |  |  | Leistung | AsiP_BuiltElementSpecific | AVCP-System | 4 | Wert | [6 empty] | Planung Baustoffe |  |  |  |  | Planung Baustoffe;;;;; | V 2.0 | 2022 |  | gültig |  |  |  |  | 4328
|  |  |  | Leistung | AsiP_BuiltElementSpecific | Bezeichnungsschlüssel |  | Eigenschaft | *.DesignationCode | Text | Designation Code oder Bezeichnungsschlüssel enthält Produktleistungsdaten nach entsprechender Produktnorm | *. |  |  | Planung Baustoffe |  |  |  |  | Planung Baustoffe;;;;; | V 2.0 | 2022 |  | gültig | Asi_DesignationCode |  |  |  | 4329
|  |  |  | Leistung | AsiP_BuiltElementSpecific | Produktbezeichnung |  | Eigenschaft | *.ManufacturerName | Text | Produktbezeichnung des Herstellers | *. |  |  | Planung Baustoffe |  |  |  |  | Planung Baustoffe;;;;; | V 2.0 | 2022 |  | gültig | Asi_ManufacturerName |  |  |  | 4330
|  |  |  | Leistung | Pset_EnvironmentalImpactIndicators |  |  | Gruppe | Pset_EnvironmentalImpactIndicators |  |  | IfcElement;IfcElementType |  |  | Planung Baustoffe |  |  |  |  | Planung Baustoffe;;;;; | V 2.0 | 2022 |  | gültig | Pset_EnvironmentalImpactIndicators | 6b776339-ecd7-463a-9591-1af759b2aa6a |  |  | 4331
|  |  |  | Leistung | Pset_EnvironmentalImpactIndicators | Phasen des Lebenszyklus |  | Eigenschaft | *.LifeCyclePhase | Text (Optionen-Set) | Module für die Phasen des Lebenszyklus von Bauprodukte nach EN 15804 | *. |  |  | Planung Baustoffe |  |  |  |  | Planung Baustoffe;;;;; | V 2.0 | 2022 |  | gültig | AsiE_LifeCyclePhase |  |  |  | 4332
|  |  |  | Leistung | Pset_EnvironmentalImpactIndicators | Phasen des Lebenszyklus | UNSET | Wert | [6 empty] | Planung Baustoffe |  |  |  |  | Planung Baustoffe;;;;; | V 2.0 | 2022 |  | gültig |  |  |  |  | 4333
|  |  |  | Leistung | Pset_EnvironmentalImpactIndicators | Phasen des Lebenszyklus | NOREQUIREMENT | Wert | [6 empty] | Planung Baustoffe |  |  |  |  | Planung Baustoffe;;;;; | V 2.0 | 2022 |  | gültig |  |  |  |  | 4334
|  |  |  | Leistung | Pset_EnvironmentalImpactIndicators | Phasen des Lebenszyklus | ACQUISITION | Wert | [6 empty] | Planung Baustoffe |  |  |  |  | Planung Baustoffe;;;;; | V 2.0 | 2022 |  | gültig |  |  |  |  | 4335
|  |  |  | Leistung | Pset_EnvironmentalImpactIndicators | Phasen des Lebenszyklus | CRADLETOSITE | Wert | [6 empty] | Planung Baustoffe |  |  |  |  | Planung Baustoffe;;;;; | V 2.0 | 2022 |  | gültig |  |  |  |  | 4336
|  |  |  | Leistung | Pset_EnvironmentalImpactIndicators | Phasen des Lebenszyklus | DECONSTRUCTION | Wert | [6 empty] | Planung Baustoffe |  |  |  |  | Planung Baustoffe;;;;; | V 2.0 | 2022 |  | gültig |  |  |  |  | 4337
|  |  |  | Leistung | Pset_EnvironmentalImpactIndicators | Phasen des Lebenszyklus | DISPOSAL | Wert | [6 empty] | Planung Baustoffe |  |  |  |  | Planung Baustoffe;;;;; | V 2.0 | 2022 |  | gültig |  |  |  |  | 4338
|  |  |  | Leistung | Pset_EnvironmentalImpactIndicators | Phasen des Lebenszyklus | DISPOSALTRANSPORT | Wert | [6 empty] | Planung Baustoffe |  |  |  |  | Planung Baustoffe;;;;; | V 2.0 | 2022 |  | gültig |  |  |  |  | 4339
|  |  |  | Leistung | Pset_EnvironmentalImpactIndicators | Phasen des Lebenszyklus | GROWTH | Wert | [6 empty] | Planung Baustoffe |  |  |  |  | Planung Baustoffe;;;;; | V 2.0 | 2022 |  | gültig |  |  |  |  | 4340
|  |  |  | Leistung | Pset_EnvironmentalImpactIndicators | Phasen des Lebenszyklus | INSTALLATION | Wert | [6 empty] | Planung Baustoffe |  |  |  |  | Planung Baustoffe;;;;; | V 2.0 | 2022 |  | gültig |  |  |  |  | 4341
|  |  |  | Leistung | Pset_EnvironmentalImpactIndicators | Phasen des Lebenszyklus | MAINTENANCE | Wert | [6 empty] | Planung Baustoffe |  |  |  |  | Planung Baustoffe;;;;; | V 2.0 | 2022 |  | gültig |  |  |  |  | 4342
|  |  |  | Leistung | Pset_EnvironmentalImpactIndicators | Phasen des Lebenszyklus | MANUFACTURE | Wert | [6 empty] | Planung Baustoffe |  |  |  |  | Planung Baustoffe;;;;; | V 2.0 | 2022 |  | gültig |  |  |  |  | 4343
|  |  |  | Leistung | Pset_EnvironmentalImpactIndicators | Phasen des Lebenszyklus | OCCUPANCY | Wert | [6 empty] | Planung Baustoffe |  |  |  |  | Planung Baustoffe;;;;; | V 2.0 | 2022 |  | gültig |  |  |  |  | 4344
|  |  |  | Leistung | Pset_EnvironmentalImpactIndicators | Phasen des Lebenszyklus | OPERATION | Wert | [6 empty] | Planung Baustoffe |  |  |  |  | Planung Baustoffe;;;;; | V 2.0 | 2022 |  | gültig |  |  |  |  | 4345
|  |  |  | Leistung | Pset_EnvironmentalImpactIndicators | Phasen des Lebenszyklus | PROCUREMENT | Wert | [6 empty] | Planung Baustoffe |  |  |  |  | Planung Baustoffe;;;;; | V 2.0 | 2022 |  | gültig |  |  |  |  | 4346
|  |  |  | Leistung | Pset_EnvironmentalImpactIndicators | Phasen des Lebenszyklus | PRODUCTION | Wert | [6 empty] | Planung Baustoffe |  |  |  |  | Planung Baustoffe;;;;; | V 2.0 | 2022 |  | gültig |  |  |  |  | 4347
|  |  |  | Leistung | Pset_EnvironmentalImpactIndicators | Phasen des Lebenszyklus | PRODUCTIONTRANSPORT | Wert | [6 empty] | Planung Baustoffe |  |  |  |  | Planung Baustoffe;;;;; | V 2.0 | 2022 |  | gültig |  |  |  |  | 4348
|  |  |  | Leistung | Pset_EnvironmentalImpactIndicators | Phasen des Lebenszyklus | RECOVERY | Wert | [6 empty] | Planung Baustoffe |  |  |  |  | Planung Baustoffe;;;;; | V 2.0 | 2022 |  | gültig |  |  |  |  | 4349
|  |  |  | Leistung | Pset_EnvironmentalImpactIndicators | Phasen des Lebenszyklus | REFURBISHMENT | Wert | [6 empty] | Planung Baustoffe |  |  |  |  | Planung Baustoffe;;;;; | V 2.0 | 2022 |  | gültig |  |  |  |  | 4350
|  |  |  | Leistung | Pset_EnvironmentalImpactIndicators | Phasen des Lebenszyklus | REPLACEMENT | Wert | [6 empty] | Planung Baustoffe |  |  |  |  | Planung Baustoffe;;;;; | V 2.0 | 2022 |  | gültig |  |  |  |  | 4351
|  |  |  | Leistung | Pset_EnvironmentalImpactIndicators | Phasen des Lebenszyklus | REPAIR | Wert | [6 empty] | Planung Baustoffe |  |  |  |  | Planung Baustoffe;;;;; | V 2.0 | 2022 |  | gültig |  |  |  |  | 4352
|  |  |  | Leistung | Pset_EnvironmentalImpactIndicators | erwartete Nutzungsdauer |  | Eigenschaft | *.ExpectedServiceLife | Zeitraum | ganzzahlige Austauschzyklen im Betrachtungszeitraum lt. Norm EN 15804 | *. |  |  | Planung Baustoffe |  |  |  |  | Planung Baustoffe;;;;; | V 2.0 | 2022 |  | gültig | Asi_ExpectedServiceLife |  |  |  | 4353
|  |  |  | Leistung | Pset_EnvironmentalImpactValues |  |  | Gruppe | Pset_EnvironmentalImpactValues |  |  | IfcElement;IfcElementType |  |  | Planung Baustoffe |  |  |  |  | Planung Baustoffe;;;;; | V 2.0 | 2022 |  | gültig | Pset_EnvironmentalImpactValues | 6b776339-ecd7-463a-9591-1af759b2aa6a |  |  | 4354
|  |  |  | Leistung | Pset_EnvironmentalImpactValues | GWP-total |  | Eigenschaft | *.ClimateChange | kg | Globales Erwärmungspotenzial - total. Der Indikator „GWP-total“ ist die Summe aus GWP-fossil, GWP-biogen & GWP-luluc. Das Globale Erwärmungspotenzial wird für einen Zeithorizont von 100 Jahren (GWP100) und in kg-CO2-Äquivalenten (kg CO2-Äq.) angegeben. | *. |  |  | Planung Baustoffe |  |  |  |  | Planung Baustoffe;;;;; | V 2.0 | 2022 |  | gültig | Asi_ClimateChange |  |  |  | 4355
|  |  |  | Leistung | Pset_EnvironmentalImpactValues | ODP |  | Eigenschaft | *.StratosphericOzoneLayerDestruction | kg | Abbaupotenzial der stratosphärischen Ozonschicht. Für die Berechnung werden die Charakterisierungsfaktoren gemäß ÖNORM EN 15804, Anhang C herangezogen. | *. |  |  | Planung Baustoffe |  |  |  |  | Planung Baustoffe;;;;; | V 2.0 | 2022 |  | gültig | Asi_StratosphericOzoneLayerDestruction |  |  |  | 4356
|  |  |  | Leistung | Pset_EnvironmentalImpactValues | AP |  | Eigenschaft | *.AtmosphericAcidification | mol H+-Äq. | Versauerungspotenzial von Boden und Wasser. Das Versauerungspotenzial wird in kg-SO2-Äquivalenten dargestellt. Für die Berechnung werden die Charakterisierungsfaktoren gemäß ÖNORM EN 15804, Anhang C herangezogen. | *. |  |  | Planung Baustoffe |  |  |  |  | Planung Baustoffe;;;;; | V 2.0 | 2022 |  | gültig | Asi_AtmosphericAcidification |  |  |  | 4357
|  |  |  | Leistung | Pset_EnvironmentalImpactValues | EP |  | Eigenschaft | *.Eutrophication | kg | Eutrophierungspotenzial. Das Eutrophierungspotenzial des Nährstoffeintrages wird in kg (PO4)3- -Äq. (Phosphat-Äquivalenten) angegeben. Für die Berechnung werden die Charakterisierungsfaktoren gemäß ÖNORM EN 15804, Anhang C herangezogen. | *. |  |  | Planung Baustoffe |  |  |  |  | Planung Baustoffe;;;;; | V 2.0 | 2022 |  | gültig | Asi_Eutrophication |  |  |  | 4358
|  |  |  | Leistung | Pset_EnvironmentalImpactValues | POCP |  | Eigenschaft | *.PhotochemicalOzoneFormation | kg | Bildungspotenzial für troposphärisches Ozon. Das POCP wird in kg C2H4-Äq. (Ethen-Äquivalenten) dargestellt. Für die Berechnung werden die Charakterisierungsfaktoren gemäß ÖNORM EN 15804, Anhang C herangezogen. | *. |  |  | Planung Baustoffe |  |  |  |  | Planung Baustoffe;;;;; | V 2.0 | 2022 |  | gültig | Asi_PhotochemicalOzoneFormation |  |  |  | 4359
|  |  |  | Leistung | Pset_EnvironmentalImpactValues | PERT |  | Eigenschaft | *.RenewableEnergyConsumption | MJ | Erneuerbare Primärenergie - total. Der PE wird in MJ angegeben und aus dem unteren Heizwert der eingesetzten energiehaltigen Ressourcen berechnet. Der „PERT“ enthält sowohl die energetisch als auch die stofflich genutzten Ressourcen. | *. |  |  | Planung Baustoffe |  |  |  |  | Planung Baustoffe;;;;; | V 2.0 | 2022 |  | gültig | Asi_RenewableEnergyConsumption |  |  |  | 4360
|  |  |  | Leistung | Pset_EnvironmentalImpactValues | PENRT |  | Eigenschaft | *.NonRenewableEnergyConsumption | MJ | Erneuerbare Primärenergie - total. Der PE wird in MJ angegeben und aus dem unteren Heizwert der eingesetzten energiehaltigen Ressourcen berechnet. Der „PERT“ enthält sowohl die energetisch als auch die stofflich genutzten Ressourcen. | *. |  |  | Planung Baustoffe |  |  |  |  | Planung Baustoffe;;;;; | V 2.0 | 2022 |  | gültig | Asi_NonRenewableEnergyConsumption |  |  |  | 4361
|  |  |  | Leistung | AsiP_EnvironmentalImpactSpecific |  |  | Gruppe | AsiP_EinvirnonmentalImpactSpecific |  |  | IfcElement;IfcElementType |  |  | Planung Baustoffe |  |  |  |  | Planung Baustoffe;;;;; | V 2.0 | 2022 |  | gültig | AsiP_EinvirnonmentalImpactSpecific | 6b776339-ecd7-463a-9591-1af759b2aa6a |  |  | 4362
|  |  |  | Leistung | AsiP_EnvironmentalImpactSpecific | Klassifizierung EPD |  | Eigenschaft | *.ClassificationEPD | Text (Optionen-Set) | Harmonisierte Ökobilanzregeln zur Erstellung von EPD in Österreich | *. |  |  | Planung Baustoffe |  |  |  |  | Planung Baustoffe;;;;; | V 2.0 | 2022 |  | gültig | AsiE_ClassificationEPD |  |  |  | 4363
|  |  |  | Leistung | AsiP_EnvironmentalImpactSpecific | Klassifizierung EPD | UNSET | Wert | [6 empty] | Planung Baustoffe |  |  |  |  | Planung Baustoffe;;;;; | V 2.0 | 2022 |  | gültig |  |  |  |  | 4364
|  |  |  | Leistung | AsiP_EnvironmentalImpactSpecific | Klassifizierung EPD | NOREQUIREMENT | Wert | [6 empty] | Planung Baustoffe |  |  |  |  | Planung Baustoffe;;;;; | V 2.0 | 2022 |  | gültig |  |  |  |  | 4365
|  |  |  | Leistung | AsiP_EnvironmentalImpactSpecific | Klassifizierung EPD | keine Verifizierung | Wert | [6 empty] | Planung Baustoffe |  |  |  |  | Planung Baustoffe;;;;; | V 2.0 | 2022 |  | gültig |  |  |  |  | 4366
|  |  |  | Leistung | AsiP_EnvironmentalImpactSpecific | Klassifizierung EPD | interne Verifizierung | Wert | [6 empty] | Planung Baustoffe |  |  |  |  | Planung Baustoffe;;;;; | V 2.0 | 2022 |  | gültig |  |  |  |  | 4367
|  |  |  | Leistung | AsiP_EnvironmentalImpactSpecific | Klassifizierung EPD | unabhängige externe Verifizierung | Wert | [6 empty] | Planung Baustoffe |  |  |  |  | Planung Baustoffe;;;;; | V 2.0 | 2022 |  | gültig |  |  |  |  | 4368
|  |  |  | Leistung | AsiP_EnvironmentalImpactSpecific | Klassifizierung EPD | abhängige externe Verifizierung | Wert | [6 empty] | Planung Baustoffe |  |  |  |  | Planung Baustoffe;;;;; | V 2.0 | 2022 |  | gültig |  |  |  |  | 4369
|  |  |  | Leistung | AsiP_EnvironmentalImpactSpecific | Datensatztyp EPD |  | Eigenschaft | *.DataTypeEPD | Text (Optionen-Set) | Angabe ob die zur Verwendung kommenden Daten aus einer EPD stammen oder generische Werte sind | *. |  |  | Planung Baustoffe |  |  |  |  | Planung Baustoffe;;;;; | V 2.0 | 2022 |  | gültig | AsiE_DataTypeEPD |  |  |  | 4370
|  |  |  | Leistung | AsiP_EnvironmentalImpactSpecific | Datensatztyp EPD | UNSET | Wert | [6 empty] | Planung Baustoffe |  |  |  |  | Planung Baustoffe;;;;; | V 2.0 | 2022 |  | gültig |  |  |  |  | 4371
|  |  |  | Leistung | AsiP_EnvironmentalImpactSpecific | Datensatztyp EPD | NOREQUIREMENT | Wert | [6 empty] | Planung Baustoffe |  |  |  |  | Planung Baustoffe;;;;; | V 2.0 | 2022 |  | gültig |  |  |  |  | 4372
|  |  |  | Leistung | AsiP_EnvironmentalImpactSpecific | Datensatztyp EPD | generisch | Wert | [6 empty] | Planung Baustoffe |  |  |  |  | Planung Baustoffe;;;;; | V 2.0 | 2022 |  | gültig |  |  |  |  | 4373
|  |  |  | Leistung | AsiP_EnvironmentalImpactSpecific | Datensatztyp EPD | spezifisch | Wert | [6 empty] | Planung Baustoffe |  |  |  |  | Planung Baustoffe;;;;; | V 2.0 | 2022 |  | gültig |  |  |  |  | 4374
|  |  |  | Leistung | AsiP_EnvironmentalImpactSpecific | Datensatztyp EPD | repräsentativ | Wert | [6 empty] | Planung Baustoffe |  |  |  |  | Planung Baustoffe;;;;; | V 2.0 | 2022 |  | gültig |  |  |  |  | 4375
|  | Abstimmung | neu | Leistung | AsiP_EnvironmentalImpactSpecific | Datensatztyp EPD | durchschnittlich | Wert | [6 empty] | Planung Baustoffe |  |  |  |  | Planung Baustoffe;;;;; | V 2.0 | 2022 |  | InProgress |  |  |  |  | 4376
|  |  |  | Leistung | AsiP_EnvironmentalImpactSpecific | Referenz-Nutzungsdauer (RSL) |  | Eigenschaft | *.ReferenceServiceLife | Zeitraum | Festgelegte Zeitspanne als Referenzwert für die Beurteilung von Umweltauswirkungen | *. |  |  | Planung Baustoffe |  |  |  |  | Planung Baustoffe;;;;; | V 2.0 | 2022 |  | gültig | Asi_ReferenceServiceLife |  |  |  | 4377
|  |  |  | Leistung | AsiP_EnvironmentalImpactSpecific | Biogener Kohlenstoffgehalt im Produkt |  | Eigenschaft | *.BiogenicCarbonContent | kg | Masse des biogenen Kohlenstoff eines Bauprodukts, gemessen am Werkstor | *. |  |  | Planung Baustoffe |  |  |  |  | Planung Baustoffe;;;;; | V 2.0 | 2022 |  | gültig | Asi_BiogenicCarbonContent |  |  |  | 4378
|  |  |  | Leistung | AsiP_EnvironmentalImpactSpecific | GWP-fossil |  | Eigenschaft | *.ClimateChangeFossil | kg | Globales Erwärmungspotenzial - fossil. Die Beiträge der Treibhausgase werden über einen Zeithorizont von 100 Jahren und in kg-CO2-Äquivalenten (kg CO2-Äq.) angegeben. Für die Berechnung sind die Charakterisierungsfaktoren gemäß ÖNORM EN 15804, Anhang C heranzuziehen. | *. |  |  | Planung Baustoffe |  |  |  |  | Planung Baustoffe;;;;; | V 2.0 | 2022 |  | gültig | Asi_ClimateChangeFossil |  |  |  | 4379
|  |  |  | Leistung | AsiP_EnvironmentalImpactSpecific | GWP-biogenic |  | Eigenschaft | *.ClimateChangeBiogenic | kg | Globales Erwärmungspotenzial - biogen. Die Aufnahme von biogenem CO2 in Biomasse und Übergänge von früheren Produktsystemen müssen in der Ökobilanz als negativer Wert (−1 kg CO2-equ./kg CO2) dargestellt werden, Emissionen von biogenem CO2 aus Biomasse und Übergänge von Biomasse in nachfolgende Produktsysteme als positiver Wert (+1 kg CO2-equ./kg CO2) charakterisiert werden. | *. |  |  | Planung Baustoffe |  |  |  |  | Planung Baustoffe;;;;; | V 2.0 | 2022 |  | gültig | Asi_ClimateChangeBiogenic |  |  |  | 4380
|  |  |  | Leistung | AsiP_EnvironmentalImpactSpecific | GWP-luluc |  | Eigenschaft | *.ClimateChangeLuluc | kg | Treibhauspotenzial aufgrund von Landnutzung und Landnutzungsänderung. Indikator berücksichtigt Treibhausgasemissionen und Bindungen (CO2, CO und CH4), die durch Veränderungen des festgelegten Kohlenstoffbestandes infolge der Landnutzung und Landnutzungsänderung in Zusammenhang mit der deklarierten/funktionalen Einheit entstehen. Es ist zulässig, GWP-luluc als separate Information wegzulassen, wenn dessen Beitrag < 5 % von GWP-gesamt über die deklarierten Module mit Ausnahme von Modul D ausmacht. | *. |  |  | Planung Baustoffe |  |  |  |  | Planung Baustoffe;;;;; | V 2.0 | 2022 |  | gültig | Asi_ClimateChangeLuluc |  |  |  | 4381
|  |  |  | Leistung | AsiP_EnvironmentalImpactSpecific | PERE |  | Eigenschaft | *.PrimaryEnergyRenewableSource | MJ | Erneuerbare Primärenergie - als Energieträger. Der PE wird in MJ angegeben aus dem unteren Heizwert der eingesetzten energiehaltigen Ressourcen berechnet. Der „PERE“ enthält nur die energetisch genutzten Ressourcen. | *. |  |  | Planung Baustoffe |  |  |  |  | Planung Baustoffe;;;;; | V 2.0 | 2022 |  | gültig | Asi_PrimaryEnergyRenewableSource |  |  |  | 4382
|  |  |  | Leistung | AsiP_EnvironmentalImpactSpecific | PERM |  | Eigenschaft | *.PrimaryEnergyRenewableMaterial | MJ | Erneuerbare Primärenergie - als Rohstoff. Der PE wird in MJ angegeben und aus dem unteren Heizwert der eingesetzten energiehaltigen Ressourcen berechnet. Der „PERM“ enthält nur die stofflich genutzten Ressourcen. | *. |  |  | Planung Baustoffe |  |  |  |  | Planung Baustoffe;;;;; | V 2.0 | 2022 |  | gültig | Asi_PrimaryEnergyRenewableMaterial |  |  |  | 4383
|  |  |  | Leistung | AsiP_EnvironmentalImpactSpecific | PENRE |  | Eigenschaft | *.PrimaryEnergyNonRenewableSource | MJ | Nicht erneuerbare Primärenergie - als Energieträger. Der PE wird in MJ angegeben aus dem unteren Heizwert der eingesetzten energiehaltigen Ressourcen berechnet. Der „PENRE“ enthält nur die energetisch genutzten Ressourcen. | *. |  |  | Planung Baustoffe |  |  |  |  | Planung Baustoffe;;;;; | V 2.0 | 2022 |  | gültig | Asi_PrimaryEnergyNonRenewableSource |  |  |  | 4384
|  |  |  | Leistung | AsiP_EnvironmentalImpactSpecific | PENRM |  | Eigenschaft | *.PrimaryEnergyNonRenewableMaterial | MJ | Nicht-Erneuerbare Primärenergie - als Rohstoff. Der PE wird in MJ angegeben und aus dem unteren Heizwert der eingesetzten energiehaltigen Ressourcen berechnet. Der „PENRM“ enthält nur die stofflich genutzten Ressourcen. | *. |  |  | Planung Baustoffe |  |  |  |  | Planung Baustoffe;;;;; | V 2.0 | 2022 |  | gültig | Asi_PrimaryEnergyNonRenewableMaterial |  |  |  | 4385
|  |  |  | Leistung | AsiP_EnvironmentalImpactSpecific | Entsorgungseinstufung |  | Eigenschaft | *.DisposalClassification | ganze Zahl | Mögliche Werte: 1,2,3,4,5 (Einstufungsnote für den aktuellen Entsorgungsweg des Baumaterials in der 5-stufigen Skala gemäß Berechnungsleitfaden Entsorgungsindikator EI10 | *. |  |  | Planung Baustoffe |  |  |  |  | Planung Baustoffe;;;;; | V 2.0 | 2022 |  | gültig | Asi_DisposalClassification |  |  |  | 4386
|  |  |  | Leistung | AsiP_EnvironmentalImpactSpecific | Verwertungspotential |  | Eigenschaft | *.UtilizationPotential | ganze Zahl | Mögliche Werte: 1,2,3,4,5 (Einstufungsnote für das Verwertungspotenzial des Baumaterials bei Verbesserung der wirtschaftlichen und technischen Rahmenbedingungen bis zum angenommenen Zeitpunkt der Entsorgung in der 5-stufigen Skala gemäß Berechnungsleitfaden Entsorgungsindikator EI10 | *. |  |  | Planung Baustoffe |  |  |  |  | Planung Baustoffe;;;;; | V 2.0 | 2022 |  | gültig | Asi_UtilizationPotential |  |  |  | 4387
|  |  |  | Leistung | AsiP_EnvironmentalImpactSpecific | Anteil organisch |  | Eigenschaft | *.OrganicContent | Verhältnis | Anteil an organischen Bestandteilen im Produkt in % | *. |  |  | Planung Baustoffe |  |  |  |  | Planung Baustoffe;;;;; | V 2.0 | 2022 |  | gültig | Asi_OrganicContent |  |  |  | 4388
|  |  |  | Leistung | AsiP_EnvironmentalImpactSpecific | Anteil mineralisch |  | Eigenschaft | *.MineralContent | Verhältnis | Anteil an mineralischen Bestandteilen im Produkt in % | *. |  |  | Planung Baustoffe |  |  |  |  | Planung Baustoffe;;;;; | V 2.0 | 2022 |  | gültig | Asi_MineralContent |  |  |  | 4389
|  |  |  | Leistung | AsiP_EnvironmentalImpactSpecific | Anteil metallisch |  | Eigenschaft | *.MentalContent | Verhältnis (positiv, >0) | Anteil an metallischen Bestandteilen im Produkt in % | *. |  |  | Planung Baustoffe |  |  |  |  | Planung Baustoffe;;;;; | V 2.0 | 2022 |  | gültig | Asi_MentalContent |  |  |  | 4390
|  |  |  | Leistung | AsiP_EnvironmentalImpactSpecific | Delta OI3 |  | Eigenschaft | *.Oi3Delta | Pkt/m² | Der ΔOI3 (sprich Delta OI3) für Baustoffschichten gibt an um wie viele OI3-Punkte diese Baustoffschicht den Wert OI3KON der Konstruktion erhöht. | *. |  |  | Planung Baustoffe |  |  |  |  | Planung Baustoffe;;;;; | V 2.0 | 2022 |  | gültig | Asi_Oi3Delta |  |  |  | 4391
|  | Abstimmung | neu | Leistung | AsiP_EnvironmentalImpactSpecific | ADPE |  | Eigenschaft | *.ADPE | kg Sb Äq. | Potenzial für den abiotischen Abbau nicht fossiler Ressourcen | *. |  |  | Planung Baustoffe |  |  |  |  | Planung Baustoffe;;;;; | V 2.0 | 2022 |  | InProgress | Asi_ADPE |  |  |  | 4392
|  | Abstimmung | neu | Leistung | AsiP_EnvironmentalImpactSpecific | ADPF |  | Eigenschaft | *.ADPF | MJ | Potenzial für den abiotischen Abbau fossiler Brennstoffe | *. |  |  | Planung Baustoffe |  |  |  |  | Planung Baustoffe;;;;; | V 2.0 | 2022 |  | InProgress | Asi_ADPF |  |  |  | 4393
|  | Abstimmung | neu | Leistung | AsiP_EnvironmentalImpactSpecific | SM |  | Eigenschaft | *.SM | kg | Einsatz von Sekundärstoffen | *. |  |  | Planung Baustoffe |  |  |  |  | Planung Baustoffe;;;;; | V 2.0 | 2022 |  | InProgress | Asi_SM |  |  |  | 4394
|  | Abstimmung | neu | Leistung | AsiP_EnvironmentalImpactSpecific | RSF |  | Eigenschaft | *.RSF | MJ | Erneuerbare Sekundärbrennstoffe | *. |  |  | Planung Baustoffe |  |  |  |  | Planung Baustoffe;;;;; | V 2.0 | 2022 |  | InProgress | Asi_RSF |  |  |  | 4395
|  | Abstimmung | neu | Leistung | AsiP_EnvironmentalImpactSpecific | NRSF |  | Eigenschaft | *.NRSF | MJ | Nicht erneuerbare Sekundärbrennstoffe | *. |  |  | Planung Baustoffe |  |  |  |  | Planung Baustoffe;;;;; | V 2.0 | 2022 |  | InProgress | Asi_NRSF |  |  |  | 4396
|  | Abstimmung | neu | Leistung | AsiP_EnvironmentalImpactSpecific | FW |  | Eigenschaft | *.FW | m³ | Einsatz von Süßwasserressourcen | *. |  |  | Planung Baustoffe |  |  |  |  | Planung Baustoffe;;;;; | V 2.0 | 2022 |  | InProgress | Asi_FW |  |  |  | 4397
|  | Abstimmung | neu | Leistung | AsiP_EnvironmentalImpactSpecific | HWD |  | Eigenschaft | *.HWD | kg | Gefährlicher Abfall zur Deponie | *. |  |  | Planung Baustoffe |  |  |  |  | Planung Baustoffe;;;;; | V 2.0 | 2022 |  | InProgress | Asi_HWD |  |  |  | 4398
|  | Abstimmung | neu | Leistung | AsiP_EnvironmentalImpactSpecific | NHWD |  | Eigenschaft | *.NHWD | kg | Entsorgter nicht gefährlicher Abfall | *. |  |  | Planung Baustoffe |  |  |  |  | Planung Baustoffe;;;;; | V 2.0 | 2022 |  | InProgress | Asi_NHWD |  |  |  | 4399
|  | Abstimmung | neu | Leistung | AsiP_EnvironmentalImpactSpecific | RWD |  | Eigenschaft | *.RWD | kg | Entsorgter radioaktiver Abfall | *. |  |  | Planung Baustoffe |  |  |  |  | Planung Baustoffe;;;;; | V 2.0 | 2022 |  | InProgress | Asi_RWD |  |  |  | 4400
|  | Abstimmung | neu | Leistung | AsiP_EnvironmentalImpactSpecific | CRU |  | Eigenschaft | *.CRU | kg | Komponenten für die Wiederverwendung | *. |  |  | Planung Baustoffe |  |  |  |  | Planung Baustoffe;;;;; | V 2.0 | 2022 |  | InProgress | Asi_CRU |  |  |  | 4401
|  | Abstimmung | neu | Leistung | AsiP_EnvironmentalImpactSpecific | MFR |  | Eigenschaft | *.MFR | kg | Stoffe zum Recycling | *. |  |  | Planung Baustoffe |  |  |  |  | Planung Baustoffe;;;;; | V 2.0 | 2022 |  | InProgress | Asi_MFR |  |  |  | 4402
|  | Abstimmung | neu | Leistung | AsiP_EnvironmentalImpactSpecific | MER |  | Eigenschaft | *.MER | kg | Stoffe für die Energierückgewinnung | *. |  |  | Planung Baustoffe |  |  |  |  | Planung Baustoffe;;;;; | V 2.0 | 2022 |  | InProgress | Asi_MER |  |  |  | 4403
|  | Abstimmung | neu | Leistung | AsiP_EnvironmentalImpactSpecific | EEE |  | Eigenschaft | *.EEE | MJ | Exportierte Energie elektrisch | *. |  |  | Planung Baustoffe |  |  |  |  | Planung Baustoffe;;;;; | V 2.0 | 2022 |  | InProgress | Asi_EEE |  |  |  | 4404
|  | Abstimmung | neu | Leistung | AsiP_EnvironmentalImpactSpecific | EET |  | Eigenschaft | *.EET | MJ | Exportierte Energie thermisch | *. |  |  | Planung Baustoffe |  |  |  |  | Planung Baustoffe;;;;; | V 2.0 | 2022 |  | InProgress | Asi_EET |  |  |  | 4405
|  | Abstimmung | neu | Leistung | AsiP_EnvironmentalImpactSpecific | PEINE |  | Eigenschaft | *.PEINE | MJ/kg | Primärenergieinhalt aus nicht erneuerbaren Ressourcen. Als Primärenergieinhalt (abgekürzt PEI) wird der zur Herstellung eines Produktes oder einer Dienstleistung erforderliche Gesamtbedarf an energetischen Ressourcen bezeichnet ("Graue Energie"). Für den OI3-Indikator wird der PEI n.e. aller mit dem jeweiligen Modul verbundenen stofflichen und energetischen Inputs herangezogen. | *. |  |  | Planung Baustoffe |  |  |  |  | Planung Baustoffe;;;;; | V 2.0 | 2022 |  | InProgress | Asi_PEINE |  |  |  | 4406
|  | Abstimmung | neu | Leistung | AsiP_EnvironmentalImpactSpecific | PEIE |  | Eigenschaft | *.PEIE | MJ/kg | Primärenergieinhalt aus erneuerbaren Ressourcen.Als Primärenergieinhalt (abgekürzt PEI) wird der zur Herstellung eines Produktes oder einer Dienstleistung erforderliche Gesamtbedarf an energetischen Ressourcen bezeichnet ("Graue Energie"). | *. |  |  | Planung Baustoffe |  |  |  |  | Planung Baustoffe;;;;; | V 2.0 | 2022 |  | InProgress | Asi_PEIE |  |  |  | 4407
|  | Abstimmung | neu | Leistung | AsiP_EnvironmentalImpactSpecific | WDP |  | Eigenschaft | *.WDP | m² Welt-Äq. | Wasser-Entzugspotenzial | *. |  |  | Planung Baustoffe |  |  |  |  | Planung Baustoffe;;;;; | V 2.0 | 2022 |  | InProgress | Asi_WDP |  |  |  | 4408
3449 | 3449 | 0 | 0 | 3449 | 3449 | 3344 | 2699 | 3449 | 750 | 645 | 742 | 750 | 645 | 645 | 3449 | 66 | 0 | 0 | 0 | 3449 | 3449 | 3449 | 0 |  | 750 | 98 | 45 | 44 | 3449
Note on Y1: [Kommentarthread] Ihre Version von Excel gestattet Ihnen das Lesen dieses Kommentarthreads. Jegliche Bearbeitungen daran werden jedoch entfernt, wenn die Datei in einer neueren Version von Excel geöffnet wird. Weitere Informationen: https://go.microsoft.com/fwlink/?linkid=870924. Kommentar: Ungültige Werte haben eine neuere, gültige Version. Dieses Feld dient dazu, alte Versionen auszufiltern