## NUTZUNGSRECHT metaTGA
NUTZUNGSRECHT der metaTGA ERGEBNISSE
Die im nationalen Forschungsprojekt metaTGA entwickelten Metadaten und Prozessmodelle werden unter folgenden Rahmenbedingungen zur weiteren Verwendung zur Verfügung gestellt:
1. Die zur Verfügung gestellten Dokumente (Metadaten, Prüfregeln und Prozessbeschreibungen) werden unter der Creative-Commons-Lizenz CC BY zur Verfügung gestellt. Somit ist das Teilen und Weiterverwenden gestattet, jedoch ist die LizenznehmerIn verpflichtet, die Urheberschaft oder die Rechteinhaberschaft in einer der Nutzung entsprechenden, angemessenen Form anzuerkennen. Detaillierte Informationen siehe Links: https://creativecommons.org/licenses/by/4.0/deed.de, https://creativecommons.org/licenses/by/4.0/legalcode
2. Die vom Forschungsprojekt metaTGA zur Verfügung gestellten Dokumente (u.a. Metadaten, Prüfregeln, Prozessbeschreibungen und metaTGA-Broschüre) haben keinen Anspruch auf Vollständigkeit. Der Anwender nutzt die zur Verfügung gestellten Informationen und Dokumente auf eigene Gefahr und Haftung. Die Dokumente spiegeln nur die Ansichten der Autoren wider und das Projektteam haftet nicht für die Verwendung der darin enthaltenen Informationen.
3. Die Informationen in diesen Dokumenten werden so, wie sie sind, zur Verfügung gestellt und es wird keine Gewährleistung oder Haftung übernommen, dass die Informationen für einen bestimmten Zweck geeignet sind.
4. Die metaTGA-Komponenten sind für den gesamten Lebenszyklus eines Gebäudes (mit Ausnahme des Abbruchs) gedacht und decken unterschiedliche Anwendungsfälle ab. Eine Anwendung der metaTGA-LOI-Definition in AIAs sollte immer projektspezifisch erfolgen und die Detailtiefe sollte gegebenenfalls je nach Anwendungsfall angepasst werden.

## metaTGA Heizung Abgabe
Forschungsprojekt metaTGA
Konzept | Einheiten | IFC | LPH.1-AG | LPH.1-AR | LPH.1-G_HKLS | LPH.2-AF_MSR | LPH.2-AG | LPH.2-AR | LPH.2-G_ELEKTRO | LPH.2-G_HKLS | LPH.2-GR | LPH.3-AR | LPH.3-G_ELEKTRO | LPH.3-G_HKLS | LPH.3-GR | LPH.3-TP | LPH.4-AR | LPH.4-G_ELEKTRO | LPH.4-G_HKLS | LPH.4-GR | LPH.5-AF_MSR | LPH.5-AG | LPH.5-AR | LPH.5-G_ELEKTRO | LPH.5-G_HKLS | LPH.5-GR | LPH.6-AF_HKLS | LPH.6-AG | LPH.6-G_ELEKTRO | LPH.6-G_HKLS | LPH.6-GR | LPH.7-AF_HKLS | LPH.7-AF_MSR | LPH.8-AF_HKLS | LPH.9-BT | LPH.9-FM
metaTGA Heizung Abgabe
Fußbodenheizung |  | IfcCoil.PredefinedType.USERDEFINED[FLOORHEATING]
Mset_Allgemein_IFC_metaTGA |  | Mset_Allgemein_IFC_metaTGA
Anschlussart | Label | #.FlangeTable | [22 empty] | X |  |  |  |  | X
andere
Bundkragenverbindung
Einsteckverbindung
Eurokonus
Flanschverbindung
gefederte Klemmverschraubung
Hartlötverbindung
Klemmringverschraubung
nicht bekannt
nicht definiert
Nietverbindung
Pressverbindung
Schiebeverbundung
Schraubverbindung Außengewinde
Schraubverbindung Innengewinde
Schweißverbindung Muffe
Schweißverbindung stumpf
Steckverbindung
Überwurfmutter
Verschraubung mit Lötstutzen
Verschraubung mit Pressstutzen
Weichlötverbindung
Artikelnummer | Identifier | Pset_ManufacturerTypeInformation.ArticleNumber | [31 empty] | X
Barcode | Identifier | Pset_ManufacturerOccurrence.BarCode | [31 empty] | X
Beschaffungsdatum | Date.Year, month and day (YYYY-MM-DD) | Pset_ManufacturerOccurrence.AcquisitionDate | [31 empty] | X
Charge | Identifier | Pset_ManufacturerOccurrence.BatchReference | [31 empty] | X
Garantie | Boolean | Pset_Warranty.IsExtendedWarranty | [31 empty] | X
Gewährleistung Beginn | Date.Year, month and day (YYYY-MM-DD) | Pset_Warranty.WarrantyStartDate | [31 empty] | X
Gewährleistung Bestimmungen | Text | Pset_Warranty.WarrantyContent | [31 empty] | X
Gewährleistung Ende | Date.Year, month and day (YYYY-MM-DD) | Pset_Warranty.WarrantyEndDate | [31 empty] | X
GlobalTradeItemNumber | Identifier | Pset_ManufacturerTypeInformation.GlobalTradeItemNumber | [31 empty] | X
Hersteller | Text | Pset_ManufacturerTypeInformation.Manufacturer | [31 empty] | X
Lebensdauer | Time Measure.d | Pset_ServiceLife.ServiceLifeDuration | [31 empty] | X
Mean Time Between Failures | Time Measure.d | Pset_ServiceLife.MeanTimeBetweenFailure | [31 empty] | X
Modellnummer | Identifier | Pset_ManufacturerTypeInformation.ModelReference | [31 empty] | X
Nenndruck (PN) | Pressure.bar | #.PressureRating | [22 empty] | X |  |  |  |  | X
Nettogewicht | Mass.kg | #.Weight | [11 empty] | X |  |  |  |  | X | [5 empty] | X |  |  |  |  | X
Produktionsjahr | Date.Year (YYYY) | Pset_ManufacturerTypeInformation.ProductionYear | [31 empty] | X
Produktionsort | Text | Pset_ManufacturerTypeInformation.AssemblyPlace | [31 empty] | X
Produktname | Text | Pset_ManufacturerTypeInformation.ModelLabel | [31 empty] | X
Seriennummer | Identifier | Pset_ManufacturerOccurrence.SerialNumber | [31 empty] | X
Status | Label | Pset_CoilTypeCommon.Status | [7 empty] | X |  |  |  | X |  |  |  |  | X | [5 empty] | X |  |  |  |  | X
Abbruch
andere
Bestand
Neu
nicht bekannt
nicht definiert
Temporär
Mset_Allgemein_metaTGA |  | Mset_Allgemein_metaTGA
AKS Nummer | Identifier | #.AKS Nummer | [33 empty] | X
Anlagennummer | Identifier | #.Anlagennummer | [22 empty] | X |  |  |  |  | X
CE Label | Identifier | #.CE Label | [31 empty] | X
Garantie Ausnahmen | Text | #.Garantie Ausnahmen | [31 empty] | X
Garantie Beginn | Text | #.Garantie Beginn | [31 empty] | X
Garantie Bestimmungen | Text | #.Garantie Bestimmungen | [31 empty] | X
Garantie Dauer | Time Measure.d | #.Garantie Dauer | [31 empty] | X
Garantie Ende | Text | #.Garantie Ende | [31 empty] | X
Garantie Kontakt/Ansprechperson | Text | #.Garantie Kontakt/Ansprechperson | [31 empty] | X
Konformitätserklärung | Text | #.Konformitätserklärung | [31 empty] | X
Oberflächenbeschaffenheit | Label | #.Oberflächenbeschaffenheit | [22 empty] | X |  |  |  |  | X
andere
eloxiert
enbrennlackiert
gebürstet
lackiert
nicht bekannt
nicht definiert
pulverbeschichtet
unbehandelt
verchromt
vernickelt
verzinkt
Prüfzertifikate | Text | #.Prüfzertifikate | [31 empty] | X
Raumnummer | Identifier | #.Raumnummer | [11 empty] | X |  |  |  |  | X | [5 empty] | X |  |  |  |  | X
Service Intervall | Time Measure.d | #.Service Intervall | [31 empty] | X
Service Tätigkeit | Label | #.Service Tätigkeit | [31 empty] | X
andere
Austausch
nicht bekannt
nicht definiert
Reinigen
Service Tätigkeit detaillierte Beschreibung | Text | #.Service Tätigkeit detaillierte Beschreibung | [31 empty] | X
Wartungsintervall | Time Measure.d | #.Wartungsintervall | [31 empty] | X
Wartungstätigkeiten | Label | #.Wartungstätigkeiten | [31 empty] | X
andere
auf Beschädigungen prüfen
auf Korrosion prüfen
auf Verschmutzung prüfen
Instandsetzen
nicht bekannt
nicht definiert
Reinigen
Zubehör | Text | #.Zubehör | [22 empty] | X |  |  |  |  | X
Mset_Fußbodenheizung_IFC_metaTGA |  | Mset_Fußbodenheizung_IFC_metaTGA
Anwendungsbereich | Label | Pset_CoilTypeCommon.PlacementType |  | X |  |  |  | X |  |  |  | X |  |  |  |  | X | [5 empty] | X
andere
Decke
Freifläche
Fußboden
Industrieboden
Innen- und Außenflächen
nicht bekannt
nicht definiert
Schwingboden
Sportboden
Wand
Druckbereich | Pressure.Pa | Pset_CoilTypeHydronic.FluidPressureRange | [22 empty] | X |  |  |  |  | X
Druckverlust | Pressure.Pa | Pset_CoilPHistory.AirPressureDropCurve | [22 empty] | X |  |  |  |  | X
Norm-Wärmestromdichte | Real | Pset_CoilTypeCommon.NominalSensibleCapacity | [11 empty] | X |  |  |  |  | X | [5 empty] | X |  |  |  |  | X
Volumenstrom | Volumetric Flow Rate.m3/s | #.Flowrate | [22 empty] | X |  |  |  |  | X
Mset_Fußbodenheizung_metaTGA |  | Mset_Fußbodenheizung_metaTGA
Anzahl Heizkreise | Count | #.Anzahl Heizkreise | [11 empty] | X |  |  |  |  | X | [5 empty] | X |  |  |  |  | X
Befestigungsart Heizkreis | Text | #.Befestigungsart Heizkreis | [22 empty] | X |  |  |  |  | X
Bodenbelag | Label | #.Bodenbelag |  | X |  |  |  | X |  |  |  | X |  |  |  |  | X | [5 empty] | X
andere
Fliesen
nicht bekannt
nicht definiert
Parkett
Steingut
Dauerdruckbeanspruchung bei Stauchung < 2% | Planar Force.N/m2 | #.Dauerdruckbeanspruchung bei Stauchung < 2% | [22 empty] | X |  |  |  |  | X
Druckspannung bei Stauchung < 10% | Planar Force.N/m2 | #.Druckspannung bei Stauchung < 10% | [22 empty] | X |  |  |  |  | X
Durchflussanzeige integriert | Boolean | #.Durchflussanzeige integriert | [11 empty] | X |  |  |  |  | X | [5 empty] | X |  |  |  |  | X
Dynamische Steifigkeit | Real | #.Dynamische Steifigkeit | [22 empty] | X |  |  |  |  | X
Estrichdicke unter Rohr | Length.cm | #.Estrichdicke unter Rohr | [9 empty] | X |  |  |  |  | X | [5 empty] | X
Flächenbezogene Rohrlänge | Real | #.Flächenbezogene Rohrlänge | [22 empty] | X |  |  |  |  | X
Gesamtgewicht Flächenheizung | Mass.kg | #.Gesamtgewicht Flächenheizung | [13 empty] | X
Grenzwert Innenbereich qGmax | Real | #.Grenzwert Innenbereich qGmax | [22 empty] | X |  |  |  |  | X
Grenzwert Randbereich qGmaxR | Real | #.Grenzwert Randbereich qGmaxR | [22 empty] | X |  |  |  |  | X
Heizmittelübertemperatur | ThermodynamicTemperature.C | #.Heizmittelübertemperatur | [22 empty] | X |  |  |  |  | X
Heizmittelübertemperatur für qG | ThermodynamicTemperature.C | #.Heizmittelübertemperatur für qG | [22 empty] | X |  |  |  |  | X
Heizmittelübertemperatur für qG,R | ThermodynamicTemperature.C | #.Heizmittelübertemperatur für qG,R | [22 empty] | X |  |  |  |  | X
Kennzeichnung Wärmedämmung | Text | #.Kennzeichnung Wärmedämmung | [29 empty] | X |  | X
maximale Heizkreislänge | Length.m | #.maximale Heizkreislänge | [11 empty] | X |  |  |  |  | X | [5 empty] | X |  |  |  |  | X
maximaler Druckverlust Verteiler | Pressure.Pa | #.maximaler Druckverlust Verteiler | [22 empty] | X |  |  |  |  | X
Rohrmantelaußendurchmesser | Length.mm | #.Rohrmantelaußendurchmesser | [22 empty] | X |  |  |  |  | X
Thermische Leistung Verteiler gesamt | Power.kW | #.Thermische Leistung Verteiler gesamt | [11 empty] | X |  |  |  |  | X | [5 empty] | X |  |  |  |  | X
Trittschallverbesserung | Sound Pressure Level.dB | #.Trittschallverbesserung | [5 empty] | X |  |  |  | X |  |  |  |  | X | [5 empty] | X
Überdeckungsstärke | Length.mm | #.Überdeckungsstärke | [9 empty] | X |  |  |  |  | X | [5 empty] | X
Überdeckungsstärke max | Length.mm | #.Überdeckungsstärke max | [11 empty] | X |  |  |  |  | X | [5 empty] | X |  |  |  |  | X
Überdeckungsstärke min | Length.mm | #.Überdeckungsstärke min | [11 empty] | X |  |  |  |  | X | [5 empty] | X |  |  |  |  | X
Unterkonstruktion | Text | #.Unterkonstruktion | [5 empty] | X |  |  |  | X |  |  |  |  | X | [5 empty] | X
Verteileranschluss Art | Label | #.Verteileranschluss Art | [22 empty] | X |  |  |  |  | X
andere
Klemmanschluss
nicht bekannt
nicht definiert
Volumenstrom Verteiler | Volumetric Flow Rate.m3/s | #.Volumenstrom Verteiler | [22 empty] | X |  |  |  |  | X
Voreinstellung Rücklaufventil | Integer (positive, >0) | #.Voreinstellung Rücklaufventil | [22 empty] | X |  |  |  |  | X
Voreinstellung Vorlaufventil | Integer (positive, >0) | #.Voreinstellung Vorlaufventil | [22 empty] | X |  |  |  |  | X
Wärmeleitfähigkeit Rohrummantelung | Thermal Conductivity.Watt / m Kelvin | #.Wärmeleitfähigkeit Rohrummantelung | [11 empty] | X |  |  |  |  | X | [5 empty] | X |  |  |  |  | X
Wärmeleitfähigkeit Überdeckung | Thermal Conductivity.Watt / m Kelvin | #.Wärmeleitfähigkeit Überdeckung | [5 empty] | X |  |  |  | X |  |  |  |  | X | [5 empty] | X
Wärmeleitwiderstand Oberboden | Thermal Resistance.m2 Kelvin/Watt | #.Wärmeleitwiderstand Oberboden | [5 empty] | X |  |  |  | X |  |  |  |  | X | [5 empty] | X
Wärmemengenzähler integriert | Boolean | #.Wärmemengenzähler integriert | [11 empty] | X |  |  |  |  | X | [5 empty] | X |  |  |  |  | X
Werkstoff Rohrummantelung | Text | #.Werkstoff Rohrummantelung | [11 empty] | X |  |  |  |  | X | [5 empty] | X |  |  |  |  | X
Mset_Heizung_Abgabe_IFC_metaTGA |  | Mset_Heizung_Abgabe_IFC_metaTGA
Betätigung | Label | #.ValveOperation | [12 empty] | X |  |  |  |  | X |  |  |  |  | X | X |  |  |  | X | X
andere
elektromagnetisch
elektromechanisch
hydraulisch
manuell
mechanisch
nicht bekannt
nicht definiert
pneumatisch
thermostatisch
Dämmung Vorhanden | Boolean | #.HasExteriorInsulation | [22 empty] | X |  |  |  |  | X
Heizleistung | Power.kW | #.OutputCapacityCurve | [11 empty] | X |  |  |  |  | X | [5 empty] | X |  |  |  |  | X
Mset_Heizung_Abgabe_metaTGA |  | Mset_Heizung_Abgabe_metaTGA
Einsatzbereich | Label | #.Einsatzbereich |  | X |  |  |  | X |  | X |  | X |  | X |  |  | X |  | X |  |  |  | X |  | X |  |  |  |  | X
Gesamtgewicht Verteiler | Mass.kg | #.Gesamtgewicht Verteiler | [11 empty] | X |  |  |  |  | X | [5 empty] | X |  |  |  |  | X
maximal zulässige Medientemperatur | ThermodynamicTemperature.C | #.maximal zulässige Medientemperatur | [22 empty] | X |  |  |  |  | X
Rücklauftemperatur | ThermodynamicTemperature.C | #.Rücklauftemperatur | [22 empty] | X |  |  |  |  | X
Strang ID | Identifier | #.Strang ID | [22 empty] | X |  |  |  |  | X
Tiefe | Length.mm | #.Tiefe | [22 empty] | X |  |  |  |  | X
Verlegeabstand | Length.cm | #.Verlegeabstand | [11 empty] | X |  |  |  |  | X | [5 empty] | X |  |  |  |  | X
Vorlauftemperatur | ThermodynamicTemperature.C | #.Vorlauftemperatur | [22 empty] | X |  |  |  |  | X
Wandstärke | Length.mm | #.Wandstärke | [22 empty] | X |  |  |  |  | X
Wärmestromdichte | Heat Flux Density.W/m2 | #.Wärmestromdichte | [22 empty] | X |  |  |  |  | X
Werkstoff Gehäuse | Label | #.Werkstoff Gehäuse | [22 empty] | X |  |  |  |  | X
Aluminium
Aluminiumblech
Aluminiumguss
andere
Edelstahl
Edelstahlblech
Federstahl
Glas
Grauguss
kaltgewalztes Stahlblech
Kupfer
Messing
nicht bekannt
nicht definiert
Polyethylen (PE)
Polyphenylensulfid (PPS)
Polyphenylensulfon (PPSU)
Polypropylen (PP)
Polyvinylchlorid (PVC)
Rotguss
Schmiedestahl
Sphäroguss
Stahl
Stahlblech
Stahlguss
Temperguss
verzinktes Stahlblech
Zementgebundene Silikat-Brandschutzplatte
Mset_Heizung_Erzeugung_metaTGA |  | Mset_Heizung_Erzeugung_metaTGA
Umwälzpumpen integriert | Boolean | #.Umwälzpumpen integriert | [11 empty] | X |  |  |  |  | X | [5 empty] | X |  |  |  |  | X
Mset_Heizung_IFC_metaTGA |  | Mset_Heizung_IFC_metaTGA
Füllvolumen | Volume.m3 | #.WaterContent | [11 empty] | X |  |  |  |  | X | [5 empty] | X |  |  |  |  | X
Mset_Komponenten_alle_IFC_metaTGA |  | Mset_Komponenten_alle_IFC_metaTGA
Druckgefälle | Pressure.Pa | #.LossCoefficient | [22 empty] | X |  |  |  |  | X
Einbauort | Label | Pset_CoilTypeCommon.PlacementType | [11 empty] | X |  |  |  |  | X | [5 empty] | X |  |  |  |  | X
andere
aufputz
außen
bodenstehend
Brüstung
Doppelboden
Erdreich
frei
innen
Kanal
nicht bekannt
nicht definiert
Rohr
Sockelleiste
Unterflur
unterputz
wandhängend
Zwischendecke
Farbton | Text | #.FinishColor | [20 empty] | X
Länge | Length.m | #.Length | [22 empty] | X |  |  |  |  | X
Mset_Komponenten_alle_metaTGA |  | Mset_Komponente_alle_metaTGA
Anzahl der Verteilerabgänge | Count | #.Anzahl der Verteilerabgänge | [11 empty] | X |  |  |  |  | X | [5 empty] | X |  |  |  |  | X
Breite | Length.mm | #.Breite | [22 empty] | X |  |  |  |  | X
Dämmmaterial | Label | #.Dämmmaterial | [22 empty] | X |  |  |  |  | X
andere
Armaflex
expandiertes Polystyrol (PS)
extrudierter Polystyrol (PS) Schaum
flexibler Elastomerschaum
Glaswolle
Kautschuk
Kunststoff
Mineralwolle
nicht bekannt
nicht definiert
Phenolharz (PF) Schaum
Polyethylen (PE)
Polyethylen (PE) Schaum
Polyethylen (PE)-Schlauch
Polyethylen (PE)-Schlauch mit PE Folie
Polyisocyanurate (PIR)-Hartschaum
Polypropylen (PP)
Polyurethane (PUR)-Hartschaum
Polyurethane (PUR)-Hartschaum mit Aluminiumblechmantel
Polyurethane (PUR)-Schale
Polyurethane (PUR)-Schale mit armierter Aluminiumfolie
Schaumglas
Schlackenwolle
Steinwolle
Steinwolle mit Stahlblechmantel
Dämmstärke | Length.mm | #.Dämmstärke | [22 empty] | X |  |  |  |  | X
Durchmesser | Length.mm | #.Durchmesser | [22 empty] | X |  |  |  |  | X
Mediumsdichte | Mass Density.kg/m3 | #.Mediumsdichte | [22 empty] | X |  |  |  |  | X
Nennweite Abgänge | Length (non-negative, >=0) | #.Nennweite Abgänge | [22 empty] | X |  |  |  |  | X
Positionierungsmöglichkeit | Label | #.Positionierungsmöglichkeit | [11 empty] | X |  |  |  |  | X | [5 empty] | X |  |  |  |  | X
andere
aufputz
nicht bekannt
nicht definiert
unterputz
Steuerspannung | Electric Voltage.V | #.Steuerspannung | [23 empty] | X |  |  |  |  | X
Wärmeleitfähigkeit | Thermal Conductivity.Watt / m Kelvin | #.Wärmeleitfähigkeit | [22 empty] | X |  |  |  |  | X
Wärmeleitfähigkeit Wärmedämmung | Thermal Conductivity.Watt / m Kelvin | #.Wärmeleitfähigkeit Wärmedämmung | [22 empty] | X |  |  |  |  | X
Wartungsraum | Volume.m3 | #.Wartungsraum | [22 empty] | X |  |  |  |  | X
Mset_Lüftung_IFC_metaTGA |  | Mset_Lüftung_IFC_metaTGA
Einsatztemperaturbereich | ThermodynamicTemperature.C | #.TemperatureRange | [22 empty] | X |  |  |  |  | X
Mset_Lüftung_Verteilung_IFC_metaTGA |  | Mset_Lüftung_Verteilung_IFC_metaTGA
Wärmeübergangskoeffizient | Real | Pset_CoilTypeHydronic.TotalUACurves | [11 empty] | X |  |  |  |  | X | [5 empty] | X |  |  |  |  | X
Mset_Lüftung_Verteilung_metaTGA |  | Mset_Lüftung_Verteilung_metaTGA
Fläche Wartungsöffnung | Area | #.Fläche Wartungsöffnung | [22 empty] | X |  |  |  |  | X
Strömungsgeschwindigkeit | Linear Velocity.m/s | #.Strömungsgeschwindigkeit | [22 empty] | X |  |  |  |  | X
Mset_Solarthermie_metaTGA |  | Mset_Solarthermie_metaTGA
dynamische Viskosität | Dynamic Viscosity.Pa s | #.dynamische Viskosität | [22 empty] | X |  |  |  |  | X
Werkstoff Rohr | Label | #.Werkstoff Rohr | [22 empty] | X |  |  |  |  | X
andere
Edelstahl
Kupfer
NBR
nicht bekannt
nicht definiert
Polyvinylchlorid (PVC)
Konvektor |  | IfcSpaceHeater.PredefinedType.CONVECTOR
Mset_Allgemein_IFC_metaTGA |  | Mset_Allgemein_IFC_metaTGA
Anschlussart | Label | #.FlangeTable | [22 empty] | X |  |  |  |  | X
andere
Bundkragenverbindung
Einsteckverbindung
Eurokonus
Flanschverbindung
gefederte Klemmverschraubung
Hartlötverbindung
Klemmringverschraubung
nicht bekannt
nicht definiert
Nietverbindung
Pressverbindung
Schiebeverbundung
Schraubverbindung Außengewinde
Schraubverbindung Innengewinde
Schweißverbindung Muffe
Schweißverbindung stumpf
Steckverbindung
Überwurfmutter
Verschraubung mit Lötstutzen
Verschraubung mit Pressstutzen
Weichlötverbindung
Artikelnummer | Identifier | Pset_ManufacturerTypeInformation.ArticleNumber | [31 empty] | X
Barcode | Identifier | Pset_ManufacturerOccurrence.BarCode | [31 empty] | X
Beschaffungsdatum | Date.Year, month and day (YYYY-MM-DD) | Pset_ManufacturerOccurrence.AcquisitionDate | [31 empty] | X
Charge | Identifier | Pset_ManufacturerOccurrence.BatchReference | [31 empty] | X
Garantie | Boolean | Pset_Warranty.IsExtendedWarranty | [31 empty] | X
Gewährleistung Beginn | Date.Year, month and day (YYYY-MM-DD) | Pset_Warranty.WarrantyStartDate | [31 empty] | X
Gewährleistung Bestimmungen | Text | Pset_Warranty.WarrantyContent | [31 empty] | X
Gewährleistung Ende | Date.Year, month and day (YYYY-MM-DD) | Pset_Warranty.WarrantyEndDate | [31 empty] | X
GlobalTradeItemNumber | Identifier | Pset_ManufacturerTypeInformation.GlobalTradeItemNumber | [31 empty] | X
Hersteller | Text | Pset_ManufacturerTypeInformation.Manufacturer | [31 empty] | X
Lebensdauer | Time Measure.d | Pset_ServiceLife.ServiceLifeDuration | [31 empty] | X
Mean Time Between Failures | Time Measure.d | Pset_ServiceLife.MeanTimeBetweenFailure | [31 empty] | X
Modellnummer | Identifier | Pset_ManufacturerTypeInformation.ModelReference | [31 empty] | X
Nenndruck (PN) | Pressure.bar | #.PressureRating | [22 empty] | X |  |  |  |  | X
Nettogewicht | Mass.kg | #.Weight | [11 empty] | X |  |  |  |  | X | [5 empty] | X |  |  |  |  | X
Produktionsjahr | Date.Year (YYYY) | Pset_ManufacturerTypeInformation.ProductionYear | [31 empty] | X
Produktionsort | Text | Pset_ManufacturerTypeInformation.AssemblyPlace | [31 empty] | X
Produktname | Text | Pset_ManufacturerTypeInformation.ModelLabel | [31 empty] | X
Seriennummer | Identifier | Pset_ManufacturerOccurrence.SerialNumber | [31 empty] | X
Status | Label | Pset_SpaceHeaterTypeCommon.Status | [7 empty] | X |  |  |  | X |  |  |  |  | X | [5 empty] | X |  |  |  |  | X
Abbruch
andere
Bestand
Neu
nicht bekannt
nicht definiert
Temporär
Mset_Allgemein_metaTGA |  | Mset_Allgemein_metaTGA
AKS Nummer | Identifier | #.AKS Nummer | [33 empty] | X
Anlagennummer | Identifier | #.Anlagennummer | [22 empty] | X |  |  |  |  | X
CE Label | Identifier | #.CE Label | [31 empty] | X
Garantie Ausnahmen | Text | #.Garantie Ausnahmen | [31 empty] | X
Garantie Beginn | Text | #.Garantie Beginn | [31 empty] | X
Garantie Bestimmungen | Text | #.Garantie Bestimmungen | [31 empty] | X
Garantie Dauer | Time Measure.d | #.Garantie Dauer | [31 empty] | X
Garantie Ende | Text | #.Garantie Ende | [31 empty] | X
Garantie Kontakt/Ansprechperson | Text | #.Garantie Kontakt/Ansprechperson | [31 empty] | X
Konformitätserklärung | Text | #.Konformitätserklärung | [31 empty] | X
Oberflächenbeschaffenheit | Label | #.Oberflächenbeschaffenheit | [22 empty] | X |  |  |  |  | X
andere
eloxiert
enbrennlackiert
gebürstet
lackiert
nicht bekannt
nicht definiert
pulverbeschichtet
unbehandelt
verchromt
vernickelt
verzinkt
Prüfzertifikate | Text | #.Prüfzertifikate | [31 empty] | X
Raumnummer | Identifier | #.Raumnummer | [11 empty] | X |  |  |  |  | X | [5 empty] | X |  |  |  |  | X
Service Intervall | Time Measure.d | #.Service Intervall | [31 empty] | X
Service Tätigkeit | Label | #.Service Tätigkeit | [31 empty] | X
andere
Austausch
nicht bekannt
nicht definiert
Reinigen
Service Tätigkeit detaillierte Beschreibung | Text | #.Service Tätigkeit detaillierte Beschreibung | [31 empty] | X
Wartungsintervall | Time Measure.d | #.Wartungsintervall | [31 empty] | X
Wartungstätigkeiten | Label | #.Wartungstätigkeiten | [31 empty] | X
andere
auf Beschädigungen prüfen
auf Korrosion prüfen
auf Verschmutzung prüfen
Instandsetzen
nicht bekannt
nicht definiert
Reinigen
Zubehör | Text | #.Zubehör | [22 empty] | X |  |  |  |  | X
Mset_Heizung_Abgabe_IFC_metaTGA |  | Mset_Heizung_Abgabe_IFC_metaTGA
Heizleistung | Power.kW | Pset_SpaceHeaterPHistory.OutputCapacityCurve | [11 empty] | X |  |  |  |  | X | [5 empty] | X |  |  |  |  | X
Norm-Wärmeleistung | Power.kW | Pset_SpaceHeaterTypeCommon.OutputCapacity | [22 empty] | X |  |  |  |  | X
Mset_Heizung_Abgabe_metaTGA |  | Mset_Heizung_Abgabe_metaTGA
Anschlussposition Rücklauf | Label | #.Anschlussposition Rücklauf | [11 empty] | X |  |  |  |  | X | [5 empty] | X |  |  |  |  | X
andere
nicht bekannt
nicht definiert
oben links
oben rechts
unten links
unten mittig
unten rechts
Anschlussposition Vorlauf | Label | #.Anschlussposition Vorlauf | [11 empty] | X |  |  |  |  | X | [5 empty] | X |  |  |  |  | X
andere
nicht bekannt
nicht definiert
oben links
oben rechts
unten links
unten mittig
unten rechts
Höhe | Length.mm | #.Höhe | [11 empty] | X |  |  |  |  | X | [5 empty] | X |  |  |  |  | X
Mindestmassenstrom Heizen | Mass Flow Rate.kg/s | #.Mindestmassenstrom Heizen | [22 empty] | X |  |  |  |  | X
Strang ID | Identifier | #.Strang ID | [11 empty] | X |  |  |  |  | X | [5 empty] | X |  |  |  |  | X
Tiefe | Length.mm | #.Tiefe | [11 empty] | X |  |  |  |  | X | [5 empty] | X |  |  |  |  | X
Typenbezeichnung | Identifier | #.Typenbezeichnung | [22 empty] | X |  |  |  |  | X
Werkstoff Gehäuse | Label | #.Werkstoff Gehäuse | [22 empty] | X |  |  |  |  | X
Aluminium
Aluminiumblech
Aluminiumguss
andere
Edelstahl
Edelstahlblech
Federstahl
Glas
Grauguss
kaltgewalztes Stahlblech
Kupfer
Messing
nicht bekannt
nicht definiert
Polyethylen (PE)
Polyphenylensulfid (PPS)
Polyphenylensulfon (PPSU)
Polypropylen (PP)
Polyvinylchlorid (PVC)
Rotguss
Schmiedestahl
Sphäroguss
Stahl
Stahlblech
Stahlguss
Temperguss
verzinktes Stahlblech
Zementgebundene Silikat-Brandschutzplatte
Mset_Heizung_Erzeugung_IFC_metaTGA |  | Mset_Heizung_Erzeugung_IFC_metaTGA
elektrische Anschlussleistung | Power.W | #.NominalPowerRate | [22 empty] | X |  |  |  |  | X
Nennspannung | Electric Voltage.V | Pset_ElectricalDeviceCommon.RatedVoltage | [11 empty] | X |  |  |  |  | X | [5 empty] | X |  |  |  |  | X
Mset_Heizung_IFC_metaTGA |  | Mset_Heizung_IFC_metaTGA
Bruttogewicht | Mass.kg | #.OperatingWeight | [11 empty] | X |  |  |  |  | X | [5 empty] | X |  |  |  |  | X
Prüfdruck | Pressure.bar | #.TestPressure | [22 empty] | X |  |  |  |  | X
Mset_Kessel_metaTGA |  | Mset_Kessel_metaTGA
Regelungsart | Label | #.Regelungsart | [11 empty] | X |  |  |  |  | X | [5 empty] | X |  |  |  |  | X
andere
angehoben
frequenzveränderbar
konstant
mehrstufig
modulierend
nicht bekannt
nicht definiert
ohne Regelung
polumschaltbar
spannungsveränderbar
stufenlos
variabel
wärmebedarfsgeführt
witterungsgeführt
Mset_Komponenten_alle_IFC_metaTGA |  | Mset_Komponenten_alle_IFC_metaTGA
Anbindung an Potentialausgleich | Boolean | Pset_ElectricalDeviceCommon.HasProtectiveEarth | [11 empty] | X |  |  |  |  | X | [5 empty] | X |  |  |  |  | X
Einbauort | Label | Pset_SpaceHeaterTypeCommon.PlacementType | [22 empty] | X |  |  |  |  | X
andere
aufputz
außen
bodenstehend
Brüstung
Doppelboden
Erdreich
frei
innen
Kanal
nicht bekannt
nicht definiert
Rohr
Sockelleiste
Unterflur
unterputz
wandhängend
Zwischendecke
Farbton | Text | #.FinishColor | [22 empty] | X |  |  |  |  | X
Länge | Length.m | #.Length | [11 empty] | X |  |  |  |  | X | [5 empty] | X |  |  |  |  | X
Nennstrom | Electric Current.A | Pset_ElectricalDeviceCommon.RatedCurrent | [11 empty] | X |  |  |  |  | X | [5 empty] | X |  |  |  |  | X
Mset_Komponenten_alle_metaTGA |  | Mset_Komponente_alle_metaTGA
Betriebsart | Label | #.Betriebsart | [22 empty] | X |  |  |  |  | X
andere
Differenzdruckbehaftet
Differenzdrucklos
Heizen
Heizen und Kühlen
konstante Drehzahl
konstanter Differenzdruck
Kühlen
nicht bekannt
nicht definiert
variabler Differenzdruck
Kondensatanfall | Volumetric Flow Rate.m3/s | #.Kondensatanfall | [11 empty] | X |  |  |  |  | X | [5 empty] | X |  |  |  |  | X
Nennweite Heizung | Length (non-negative, >=0) | #.Nennweite Heizung | [11 empty] | X |  |  |  |  | X | [5 empty] | X |  |  |  |  | X
Nennweite Kondensatleitung | Length (non-negative, >=0) | #.Nennweite Kondensatleitung | [11 empty] | X |  |  |  |  | X | [5 empty] | X |  |  |  |  | X
Werkstoff Wärmetauscher | Label | #.Werkstoff Wärmetauscher | [22 empty] | X |  |  |  |  | X
Aluminiumfolie
andere
Edelstahl
Guss
Kunststoff
Kupfer
nicht bekannt
nicht definiert
nicht rostender Stahl
Stahl
Titan
Mset_Konvektor_IFC_metaTGA |  | Mset_Konvektor_IFC_metaTGA
Luftführung | Label | Pset_SpaceHeaterTypeConvector.ConvectorType | [22 empty] | X |  |  |  |  | X
andere
mit Gebläse und Primärluft
mit Gebläse und Primär- und Sekundärluft
mit Gebläse und Sekundärluft
nicht bekannt
nicht definiert
ohne Gebläse
ohne Gebläse und Primärluft
Mset_Konvektor_metaTGA |  | Mset_Konvektor_metaTGA
Anschlussdurchmesser Primärluftanschluss | Length.mm | #.Anschlussdurchmesser Primärluftanschluss | [22 empty] | X |  |  |  |  | X
Anzahl der Stufen des Gebläses | Count | #.Anzahl der Stufen des Gebläses | [11 empty] | X |  |  |  |  | X | [5 empty] | X |  |  |  |  | X
Anzahl Leiter | Count | #.Anzahl Leiter | [22 empty] | X |  |  |  |  | X
Durchflusskoeffizient Heizen | Real | #.Durchflusskoeffizient Heizen | [22 empty] | X |  |  |  |  | X
Durchflusskoeffizient Kühlen | Real | #.Durchflusskoeffizient Kühlen | [22 empty] | X |  |  |  |  | X
Euroraster geeignet | Boolean | #.Euroraster geeignet | [11 empty] | X |  |  |  |  | X | [5 empty] | X |  |  |  |  | X
Farbton Rost | Identifier | #.Farbton Rost | [22 empty] | X |  |  |  |  | X
Farbton Wärmetauscher | Identifier | #.Farbton Wärmetauscher | [22 empty] | X |  |  |  |  | X
Füllvolumen Heizkreis | Volume.l | #.Füllvolumen Heizkreis | [11 empty] | X |  |  |  |  | X | [5 empty] | X |  |  |  |  | X
Füllvolumen Kühlkreis | Volume.l | #.Füllvolumen Kühlkreis | [11 empty] | X |  |  |  |  | X | [5 empty] | X |  |  |  |  | X
Heizkörperexponent Heizfall | Real | #.Heizkörperexponent Heizfall | [22 empty] | X |  |  |  |  | X
Heizkörperexponent Kühlfall | Real | #.Heizkörperexponent Kühlfall | [22 empty] | X |  |  |  |  | X
Kühlleistung gesamt | Power.W | #.Kühlleistung gesamt | [22 empty] | X |  |  |  |  | X
Kühlleistung latent | Power.W | #.Kühlleistung latent | [22 empty] | X |  |  |  |  | X
Kühlleistung sensibel | Power.W | #.Kühlleistung sensibel | [22 empty] | X |  |  |  |  | X
Luftvolumenstrom Heizfall | Volumetric Flow Rate.m3/s | #.Luftvolumenstrom Heizfall | [22 empty] | X |  |  |  |  | X
Luftvolumenstrom Kühlfall | Volumetric Flow Rate.m3/s | #.Luftvolumenstrom Kühlfall | [22 empty] | X |  |  |  |  | X
Massenstrom Heizen | Mass Flow Rate.kg/s | #.Massenstrom Heizen | [22 empty] | X |  |  |  |  | X
Massenstrom Kühlen | Mass Flow Rate.kg/s | #.Massenstrom Kühlen | [22 empty] | X |  |  |  |  | X
maximale Vorlauftemperatur Heizfall | ThermodynamicTemperature.C | #.maximale Vorlauftemperatur Heizfall | [22 empty] | X |  |  |  |  | X
maximale Vorlauftemperatur Kühlfall | ThermodynamicTemperature.C | #.maximale Vorlauftemperatur Kühlfall | [22 empty] | X |  |  |  |  | X
Mindestmassenstrom Kühlen | Mass Flow Rate.kg/s | #.Mindestmassenstrom Kühlen | [22 empty] | X |  |  |  |  | X
minimale Vorlauftemperatur Heizfall | ThermodynamicTemperature.C | #.minimale Vorlauftemperatur Heizfall | [22 empty] | X |  |  |  |  | X
minimale Vorlauftemperatur Kühlfall | ThermodynamicTemperature.C | #.minimale Vorlauftemperatur Kühlfall | [22 empty] | X |  |  |  |  | X
Nennweite Kälte | Length (non-negative, >=0) | #.Nennweite Kälte | [11 empty] | X |  |  |  |  | X | [5 empty] | X |  |  |  |  | X
Norm-Kühlleistung | Power.W | #.Norm-Kühlleistung | [22 empty] | X |  |  |  |  | X
Oberflächenbeschaffenheit Rost | Label | #.Oberflächenbeschaffenheit Rost | [22 empty] | X |  |  |  |  | X
andere
eloxiert
lackiert
nicht bekannt
nicht definiert
Oberflächenbeschaffenheit Wärmetauscher | Label | #.Oberflächenbeschaffenheit Wärmetauscher | [22 empty] | X |  |  |  |  | X
andere
eloxiert
lackiert
nicht bekannt
nicht definiert
pulverbeschichtet
verchromt
Primärlufttemperatur | ThermodynamicTemperature.C | #.Primärlufttemperatur | [22 empty] | X |  |  |  |  | X
Primärlufttemperatur Bereich | ThermodynamicTemperature.C | #.Primärlufttemperatur Bereich | [22 empty] | X |  |  |  |  | X
Primärluftvolumenstrom | Volumetric Flow Rate.m3/s | #.Primärluftvolumenstrom | [22 empty] | X |  |  |  |  | X
Primärluftvolumenstrom Bereich | Volumetric Flow Rate.m3/s | #.Primärluftvolumenstrom Bereich | [22 empty] | X |  |  |  |  | X
Rostvarianten | Label | #.Rostvarianten | [22 empty] | X |  |  |  |  | X
andere
Faltrost
Linearrost
nicht bekannt
nicht definiert
Rollrost
Rücklauftemperatur Heizen | ThermodynamicTemperature.C | #.Rücklauftemperatur Heizen | [22 empty] | X |  |  |  |  | X
Rücklauftemperatur Kühlen | ThermodynamicTemperature.C | #.Rücklauftemperatur Kühlen | [22 empty] | X |  |  |  |  | X
Vorlauftemperatur Heizten | ThermodynamicTemperature.C | #.Vorlauftemperatur Heizten | [22 empty] | X |  |  |  |  | X
Vorlauftemperatur Kühlen | ThermodynamicTemperature.C | #.Vorlauftemperatur Kühlen | [22 empty] | X |  |  |  |  | X
Wärmeleistungskorrekturfaktor | Real | #.Wärmeleistungskorrekturfaktor | [22 empty] | X |  |  |  |  | X
Werkstoff Rost | Label | #.Werkstoff Rost | [22 empty] | X |  |  |  |  | X
Aluminium
andere
Edelstahl
Holz
nicht bekannt
nicht definiert
Mset_Lüftung_IFC_metaTGA |  | Mset_Lüftung_IFC_metaTGA
Schallleistungspegel und Frequenzband | Sound Power Level.dB | Pset_SoundGeneration.SoundCurve | [11 empty] | X |  |  |  |  | X | [5 empty] | X |  |  |  |  | X
Mset_Strömungsmaschinen_metaTGA |  | Mset_Strömungsmaschinen_metaTGA
Motorart | Label | #.Motorart | [22 empty] | X |  |  |  |  | X
andere
Drehstrom-Asynchronmotor
Drehstrom-Synchronmotor
Gleichstrom
nicht bekannt
nicht definiert
Wechselstrom
Plattenwärmetauscher |  | IfcHeatExchanger.PredefinedType.PLATE
Mset_Allgemein_IFC_metaTGA |  | Mset_Allgemein_IFC_metaTGA
Anschlussart | Label | #.FlangeTable | [22 empty] | X |  |  |  |  | X
andere
Bundkragenverbindung
Einsteckverbindung
Eurokonus
Flanschverbindung
gefederte Klemmverschraubung
Hartlötverbindung
Klemmringverschraubung
nicht bekannt
nicht definiert
Nietverbindung
Pressverbindung
Schiebeverbundung
Schraubverbindung Außengewinde
Schraubverbindung Innengewinde
Schweißverbindung Muffe
Schweißverbindung stumpf
Steckverbindung
Überwurfmutter
Verschraubung mit Lötstutzen
Verschraubung mit Pressstutzen
Weichlötverbindung
Artikelnummer | Identifier | Pset_ManufacturerTypeInformation.ArticleNumber | [31 empty] | X
Barcode | Identifier | Pset_ManufacturerOccurrence.BarCode | [31 empty] | X
Beschaffungsdatum | Date.Year, month and day (YYYY-MM-DD) | Pset_ManufacturerOccurrence.AcquisitionDate | [31 empty] | X
Charge | Identifier | Pset_ManufacturerOccurrence.BatchReference | [31 empty] | X
Garantie | Boolean | Pset_Warranty.IsExtendedWarranty | [31 empty] | X
Gewährleistung Beginn | Date.Year, month and day (YYYY-MM-DD) | Pset_Warranty.WarrantyStartDate | [31 empty] | X
Gewährleistung Bestimmungen | Text | Pset_Warranty.WarrantyContent | [31 empty] | X
Gewährleistung Ende | Date.Year, month and day (YYYY-MM-DD) | Pset_Warranty.WarrantyEndDate | [31 empty] | X
GlobalTradeItemNumber | Identifier | Pset_ManufacturerTypeInformation.GlobalTradeItemNumber | [31 empty] | X
Hersteller | Text | Pset_ManufacturerTypeInformation.Manufacturer | [31 empty] | X
Lebensdauer | Time Measure.d | Pset_ServiceLife.ServiceLifeDuration | [31 empty] | X
Mean Time Between Failures | Time Measure.d | Pset_ServiceLife.MeanTimeBetweenFailure | [31 empty] | X
Modellnummer | Identifier | Pset_ManufacturerTypeInformation.ModelReference | [31 empty] | X
Nettogewicht | Mass.kg | #.Weight | [11 empty] | X |  |  |  |  | X | [5 empty] | X |  |  |  |  | X
Produktionsjahr | Date.Year (YYYY) | Pset_ManufacturerTypeInformation.ProductionYear | [31 empty] | X
Produktionsort | Text | Pset_ManufacturerTypeInformation.AssemblyPlace | [31 empty] | X
Produktname | Text | Pset_ManufacturerTypeInformation.ModelLabel | [31 empty] | X
Seriennummer | Identifier | Pset_ManufacturerOccurrence.SerialNumber | [31 empty] | X
Status | Label | Pset_HeatExchangerTypeCommon.Status | [7 empty] | X |  |  |  | X |  |  |  |  | X | [5 empty] | X |  |  |  |  | X
Abbruch
andere
Bestand
Neu
nicht bekannt
nicht definiert
Temporär
Mset_Allgemein_metaTGA |  | Mset_Allgemein_metaTGA
AKS Nummer | Identifier | #.AKS Nummer | [33 empty] | X
Anlagennummer | Identifier | #.Anlagennummer | [22 empty] | X |  |  |  |  | X
CE Label | Identifier | #.CE Label | [31 empty] | X
Garantie Ausnahmen | Text | #.Garantie Ausnahmen | [31 empty] | X
Garantie Beginn | Text | #.Garantie Beginn | [31 empty] | X
Garantie Bestimmungen | Text | #.Garantie Bestimmungen | [31 empty] | X
Garantie Dauer | Time Measure.d | #.Garantie Dauer | [31 empty] | X
Garantie Ende | Text | #.Garantie Ende | [31 empty] | X
Garantie Kontakt/Ansprechperson | Text | #.Garantie Kontakt/Ansprechperson | [31 empty] | X
Konformitätserklärung | Text | #.Konformitätserklärung | [31 empty] | X
Oberflächenbeschaffenheit | Label | #.Oberflächenbeschaffenheit | [22 empty] | X |  |  |  |  | X
andere
eloxiert
enbrennlackiert
gebürstet
lackiert
nicht bekannt
nicht definiert
pulverbeschichtet
unbehandelt
verchromt
vernickelt
verzinkt
Prüfzertifikate | Text | #.Prüfzertifikate
Raumnummer | Identifier | #.Raumnummer | [11 empty] | X |  |  |  |  | X | [5 empty] | X |  |  |  |  | X
Service Intervall | Time Measure.d | #.Service Intervall | [31 empty] | X
Service Tätigkeit | Label | #.Service Tätigkeit | [31 empty] | X
andere
Austausch
nicht bekannt
nicht definiert
Reinigen
Service Tätigkeit detaillierte Beschreibung | Text | #.Service Tätigkeit detaillierte Beschreibung | [31 empty] | X
Wartungsintervall | Time Measure.d | #.Wartungsintervall | [31 empty] | X
Wartungstätigkeiten | Label | #.Wartungstätigkeiten | [31 empty] | X
andere
auf Beschädigungen prüfen
auf Korrosion prüfen
auf Verschmutzung prüfen
Instandsetzen
nicht bekannt
nicht definiert
Reinigen
Zubehör | Text | #.Zubehör | [22 empty] | X |  |  |  |  | X
Mset_Heizung_Erzeugung_metaTGA |  | Mset_Heizung_Erzeugung_metaTGA
Bauart | Label | #.Bauart | [11 empty] | X |  |  |  |  | X | [5 empty] | X |  |  |  |  | X
Mset_Heizung_IFC_metaTGA |  | Mset_Heizung_IFC_metaTGA
Bruttogewicht | Mass.kg | #.OperatingWeight | [11 empty] | X |  |  |  |  | X | [5 empty] | X |  |  |  |  | X
Füllvolumen | Volume.m3 | #.WaterContent | [11 empty] | X |  |  |  |  | X | [5 empty] | X |  |  |  |  | X
Prüfdruck | Pressure.bar | #.TestPressure | [22 empty] | X |  |  |  |  | X
Mset_Heizung_Verteilung_metaTGA |  | Mset_Heizung_Verteilung_metaTGA
Werkstoff Dichtung | Label | #.Werkstoff Dichtung | [22 empty] | X |  |  |  |  | X
andere
Aramid
Ethylen-Propylen-Dien-Kautschuk (EPDM)
Fiber
FKM
grafitierter Karton
Gummi mit Einlage
Hanf
Kupfer
Mangankit
Menninge
NBR
nicht bekannt
nicht definiert
nichtmetallische Stoffe mit Metallarmierung
Nickel
Polypropylen (PP)
Polyvinylchlorid (PVC)
Q
Reingraphit
Stahl
Teflon (Dichtband)
Mset_Komponenten_alle_metaTGA |  | Mset_Komponente_alle_metaTGA
Dämmmaterial | Label | #.Dämmmaterial | [22 empty] | X |  |  |  |  | X
andere
Armaflex
expandiertes Polystyrol (PS)
extrudierter Polystyrol (PS) Schaum
flexibler Elastomerschaum
Glaswolle
Kautschuk
Kunststoff
Mineralwolle
nicht bekannt
nicht definiert
Phenolharz (PF) Schaum
Polyethylen (PE)
Polyethylen (PE) Schaum
Polyethylen (PE)-Schlauch
Polyethylen (PE)-Schlauch mit PE Folie
Polyisocyanurate (PIR)-Hartschaum
Polypropylen (PP)
Polyurethane (PUR)-Hartschaum
Polyurethane (PUR)-Hartschaum mit Aluminiumblechmantel
Polyurethane (PUR)-Schale
Polyurethane (PUR)-Schale mit armierter Aluminiumfolie
Schaumglas
Schlackenwolle
Steinwolle
Steinwolle mit Stahlblechmantel
Dämmstärke | Length.mm | #.Dämmstärke | [22 empty] | X |  |  |  |  | X
Druckverlust primärseitig | Pressure.Pa | #.Druckverlust primärseitig | [22 empty] | X |  |  |  |  | X
Druckverlust sekundärseitig | Pressure.Pa | #.Druckverlust sekundärseitig | [22 empty] | X |  |  |  |  | X
Gewicht mit Wärmedämmung | Mass.kg | #.Gewicht mit Wärmedämmung | [11 empty] | X |  |  |  |  | X | [5 empty] | X |  |  |  |  | X
maximal zulässige Medientemperatur Primärseite | ThermodynamicTemperature.C | #.maximal zulässige Medientemperatur Primärseite | [22 empty] | X |  |  |  |  | X
maximal zulässige Medientemperatur Sekundärseite | ThermodynamicTemperature.C | #.maximal zulässige Medientemperatur Sekundärseite | [22 empty] | X |  |  |  |  | X
Medium primärseitig | Label | #.Medium primärseitig | [22 empty] | X |  |  |  |  | X
andere
nicht bekannt
nicht definiert
Wasser
Wasser mit Frostschutz
Mediumsdichte primärseitig | Mass Density.kg/m3 | #.Mediumsdichte primärseitig | [22 empty] | X |  |  |  |  | X
Mediumsdichte sekundärseitig | Mass Density.kg/m3 | #.Mediumsdichte sekundärseitig | [22 empty] | X |  |  |  |  | X
Medium sekundärseitig | Label | #.Medium sekundärseitig | [22 empty] | X |  |  |  |  | X
andere
nicht bekannt
nicht definiert
Wasser
Wasser mit Frostschutz
minimal zulässige Medientemperatur Primärseite | ThermodynamicTemperature.C | #.minimal zulässige Medientemperatur Primärseite | [22 empty] | X |  |  |  |  | X
minimal zulässige Medientemperatur Sekundärseite | ThermodynamicTemperature.C | #.minimal zulässige Medientemperatur Sekundärseite | [22 empty] | X |  |  |  |  | X
Nenndruck (PN) primärseitig | Pressure.bar | #.Nenndruck (PN) primärseitig | [22 empty] | X |  |  |  |  | X
Nenndruck (PN) sekundärseitig | Pressure.bar | #.Nenndruck (PN) sekundärseitig | [22 empty] | X |  |  |  |  | X
Nennweite Primäranschlüsse | Length (non-negative, >=0) | #.Nennweite Primäranschlüsse | [22 empty] | X |  |  |  |  | X
Nennweite Sekundäranschlüsse | Length (non-negative, >=0) | #.Nennweite Sekundäranschlüsse | [22 empty] | X |  |  |  |  | X
Rücklauftemperatur Primärseite | ThermodynamicTemperature.C | #.Rücklauftemperatur Primärseite | [22 empty] | X |  |  |  |  | X
Rücklauftemperatur Sekundärseite | ThermodynamicTemperature.C | #.Rücklauftemperatur Sekundärseite | [22 empty] | X |  |  |  |  | X
Übertragungsleistung | Power.kW | #.Übertragungsleistung | [22 empty] | X |  |  |  |  | X
Volumenstrom Primärseite | Volumetric Flow Rate.m3/s | #.Volumenstrom Primärseite | [22 empty] | X |  |  |  |  | X
Volumenstrom Sekundärseite | Volumetric Flow Rate.m3/s | #.Volumenstrom Sekundärseite | [22 empty] | X |  |  |  |  | X
Vorlauftemperatur Primärseite | ThermodynamicTemperature.C | #.Vorlauftemperatur Primärseite | [22 empty] | X |  |  |  |  | X
Vorlauftemperatur Sekundärseite | ThermodynamicTemperature.C | #.Vorlauftemperatur Sekundärseite | [22 empty] | X |  |  |  |  | X
Wärmeleitfähigkeit Wärmedämmung | Thermal Conductivity.Watt / m Kelvin | #.Wärmeleitfähigkeit Wärmedämmung | [22 empty] | X |  |  |  |  | X
Werkstoff Lot | Label | #.Werkstoff Lot | [11 empty] | X |  |  |  |  | X | [5 empty] | X |  |  |  |  | X
andere
Kupfer
nicht bekannt
nicht definiert
Nickel
Mset_Plattenwärmetauscher_IFC_metaTGA |  | Mset_Plattenwärmetauscher_IFC_metaTGA
Durchflussprinzip | Label | Pset_HeatExchangerTypeCommon.Arrangement | [22 empty] | X |  |  |  |  | X
andere
Gegenstrom
Gleichstrom
Kreuzstrom
nicht bekannt
nicht definiert
Mset_Plattenwärmetauscher_metaTGA |  | Mset_Plattenwärmetauscher_metaTGA
Anzahl der Kreise | Count | #.Anzahl der Kreise | [11 empty] | X |  |  |  |  | X | [5 empty] | X |  |  |  |  | X
Anzahl der Platten | Count | #.Anzahl der Platten | [11 empty] | X |  |  |  |  | X | [5 empty] | X |  |  |  |  | X
maximale Plattenanzahl | Count | #.maximale Plattenanzahl | [11 empty] | X |  |  |  |  | X | [5 empty] | X |  |  |  |  | X
Plattenausführung | Label | #.Plattenausführung | [11 empty] | X |  |  |  |  | X | [5 empty] | X |  |  |  |  | X
andere
H
L
nicht bekannt
nicht definiert
Werkstoff Platten | Label | #.Werkstoff Platten | [11 empty] | X |  |  |  |  | X | [5 empty] | X |  |  |  |  | X
andere
Edelstahl
nicht bekannt
nicht definiert
Titan
Werkstoff Rahmen und Druckplatte | Label | #.Werkstoff Rahmen und Druckplatte | [11 empty] | X |  |  |  |  | X | [5 empty] | X |  |  |  |  | X
andere
Edelstahl
Karbonstahl
nicht bekannt
nicht definiert
Radiator |  | IfcSpaceHeater.PredefinedType.RADIATOR
Mset_Allgemein_IFC_metaTGA |  | Mset_Allgemein_IFC_metaTGA
Anschlussart | Label | #.FlangeTable | [22 empty] | X |  |  |  |  | X
andere
Bundkragenverbindung
Einsteckverbindung
Eurokonus
Flanschverbindung
gefederte Klemmverschraubung
Hartlötverbindung
Klemmringverschraubung
nicht bekannt
nicht definiert
Nietverbindung
Pressverbindung
Schiebeverbundung
Schraubverbindung Außengewinde
Schraubverbindung Innengewinde
Schweißverbindung Muffe
Schweißverbindung stumpf
Steckverbindung
Überwurfmutter
Verschraubung mit Lötstutzen
Verschraubung mit Pressstutzen
Weichlötverbindung
Artikelnummer | Identifier | Pset_ManufacturerTypeInformation.ArticleNumber | [31 empty] | X
Barcode | Identifier | Pset_ManufacturerOccurrence.BarCode | [31 empty] | X
Beschaffungsdatum | Date.Year, month and day (YYYY-MM-DD) | Pset_ManufacturerOccurrence.AcquisitionDate | [29 empty] | X |  | X
Charge | Identifier | Pset_ManufacturerOccurrence.BatchReference | [31 empty] | X
Garantie | Boolean | Pset_Warranty.IsExtendedWarranty | [31 empty] | X
Gewährleistung Beginn | Date.Year, month and day (YYYY-MM-DD) | Pset_Warranty.WarrantyStartDate | [31 empty] | X
Gewährleistung Bestimmungen | Text | Pset_Warranty.WarrantyContent | [31 empty] | X
Gewährleistung Ende | Date.Year, month and day (YYYY-MM-DD) | Pset_Warranty.WarrantyEndDate | [31 empty] | X
GlobalTradeItemNumber | Identifier | Pset_ManufacturerTypeInformation.GlobalTradeItemNumber | [31 empty] | X
Hersteller | Text | Pset_ManufacturerTypeInformation.Manufacturer | [31 empty] | X
Lebensdauer | Time Measure.d | Pset_ServiceLife.ServiceLifeDuration | [31 empty] | X
Mean Time Between Failures | Time Measure.d | Pset_ServiceLife.MeanTimeBetweenFailure | [31 empty] | X
Modellnummer | Identifier | Pset_ManufacturerTypeInformation.ModelReference | [31 empty] | X
Nenndruck (PN) | Pressure.bar | #.PressureRating | [22 empty] | X |  |  |  |  | X
Nettogewicht | Mass.kg | #.Weight | [11 empty] | X |  |  |  |  | X | [5 empty] | X |  |  |  |  | X
Produktionsjahr | Date.Year (YYYY) | Pset_ManufacturerTypeInformation.ProductionYear | [31 empty] | X
Produktionsort | Text | Pset_ManufacturerTypeInformation.AssemblyPlace | [31 empty] | X
Produktname | Text | Pset_ManufacturerTypeInformation.ModelLabel | [31 empty] | X
Seriennummer | Identifier | Pset_ManufacturerOccurrence.SerialNumber | [31 empty] | X
Status | Label | Pset_SpaceHeaterTypeCommon.Status | [7 empty] | X |  |  |  | X |  |  |  |  | X | [5 empty] | X |  |  |  |  | X
Abbruch
andere
Bestand
Neu
nicht bekannt
nicht definiert
Temporär
Mset_Allgemein_metaTGA |  | Mset_Allgemein_metaTGA
AKS Nummer | Identifier | #.AKS Nummer | [33 empty] | X
Anlagennummer | Identifier | #.Anlagennummer | [22 empty] | X |  |  |  |  | X
CE Label | Identifier | #.CE Label | [31 empty] | X
Garantie Ausnahmen | Text | #.Garantie Ausnahmen | [31 empty] | X
Garantie Beginn | Text | #.Garantie Beginn | [31 empty] | X
Garantie Bestimmungen | Text | #.Garantie Bestimmungen | [31 empty] | X
Garantie Dauer | Time Measure.d | #.Garantie Dauer | [31 empty] | X
Garantie Ende | Text | #.Garantie Ende | [31 empty] | X
Garantie Kontakt/Ansprechperson | Text | #.Garantie Kontakt/Ansprechperson | [31 empty] | X
Konformitätserklärung | Text | #.Konformitätserklärung | [31 empty] | X
Oberflächenbeschaffenheit | Label | #.Oberflächenbeschaffenheit | [22 empty] | X |  |  |  |  | X
andere
eloxiert
enbrennlackiert
gebürstet
lackiert
nicht bekannt
nicht definiert
pulverbeschichtet
unbehandelt
verchromt
vernickelt
verzinkt
Prüfzertifikate | Text | #.Prüfzertifikate | [31 empty] | X
Raumnummer | Identifier | #.Raumnummer | [11 empty] | X |  |  |  |  | X | [5 empty] | X |  |  |  |  | X
Service Intervall | Time Measure.d | #.Service Intervall | [31 empty] | X
Service Tätigkeit | Label | #.Service Tätigkeit | [31 empty] | X
andere
Austausch
nicht bekannt
nicht definiert
Reinigen
Service Tätigkeit detaillierte Beschreibung | Text | #.Service Tätigkeit detaillierte Beschreibung | [31 empty] | X
Wartungsintervall | Time Measure.d | #.Wartungsintervall | [31 empty] | X
Wartungstätigkeiten | Label | #.Wartungstätigkeiten | [31 empty] | X
andere
auf Beschädigungen prüfen
auf Korrosion prüfen
auf Verschmutzung prüfen
Instandsetzen
nicht bekannt
nicht definiert
Reinigen
Zubehör | Text | #.Zubehör | [22 empty] | X |  |  |  |  | X
Mset_Armaturen_IFC_metaTGA |  | Mset_Armaturen_IFC_metaTGA
Durchflusskoeffizient | Volumetric Flow Rate.m3/s | #.FlowCoefficient | [11 empty] | X |  |  |  |  | X | [5 empty] | X |  |  |  |  | X
Mset_Heizung_Abgabe_IFC_metaTGA |  | Mset_Heizung_Abgabe_IFC_metaTGA
Betätigung | Label | #.ValveOperation | [22 empty] | X |  |  |  |  | X
andere
elektromagnetisch
elektromechanisch
hydraulisch
manuell
mechanisch
nicht bekannt
nicht definiert
pneumatisch
thermostatisch
Heizleistung | Power.kW | Pset_SpaceHeaterPHistory.OutputCapacityCurve | [11 empty] | X |  |  |  |  | X | [5 empty] | X |  |  |  |  | X
Norm-Wärmeleistung | Power.kW | Pset_SpaceHeaterTypeCommon.OutputCapacity | [11 empty] | X |  |  |  |  | X | [5 empty] | X |  |  |  |  | X
Mset_Heizung_Abgabe_metaTGA |  | Mset_Heizung_Abgabe_metaTGA
Anschlussposition Rücklauf | Label | #.Anschlussposition Rücklauf | [11 empty] | X |  |  |  |  | X | [5 empty] | X |  |  |  |  | X
andere
nicht bekannt
nicht definiert
oben links
oben rechts
unten links
unten mittig
unten rechts
Anschlussposition Vorlauf | Label | #.Anschlussposition Vorlauf | [11 empty] | X |  |  |  |  | X | [5 empty] | X |  |  |  |  | X
andere
nicht bekannt
nicht definiert
oben links
oben rechts
unten links
unten mittig
unten rechts
Einsatzbereich | Label | #.Einsatzbereich | [11 empty] | X |  |  |  |  | X | [5 empty] | X |  |  |  |  | X
Höhe | Length.mm | #.Höhe | [11 empty] | X |  |  |  |  | X | [5 empty] | X |  |  |  |  | X
maximal zulässige Medientemperatur | ThermodynamicTemperature.C | #.maximal zulässige Medientemperatur | [22 empty] | X |  |  |  |  | X
Mindestmassenstrom Heizen | Mass Flow Rate.kg/s | #.Mindestmassenstrom Heizen | [11 empty] | X |  |  |  |  | X | [5 empty] | X |  |  |  |  | X
Rücklauftemperatur | ThermodynamicTemperature.C | #.Rücklauftemperatur | [22 empty] | X |  |  |  |  | X
Strang ID | Identifier | #.Strang ID | [29 empty] | X |  | X
Tiefe | Length.mm | #.Tiefe | [11 empty] | X |  |  |  |  | X | [5 empty] | X |  |  |  |  | X
Typenbezeichnung | Identifier | #.Typenbezeichnung | [11 empty] | X |  |  |  |  | X | [5 empty] | X |  |  |  |  | X
Vorlauftemperatur | ThermodynamicTemperature.C | #.Vorlauftemperatur | [22 empty] | X |  |  |  |  | X
Mset_Heizung_IFC_metaTGA |  | Mset_Heizung_IFC_metaTGA
Bruttogewicht | Mass.kg | #.OperatingWeight | [11 empty] | X |  |  |  |  | X | [5 empty] | X |  |  |  |  | X
Füllvolumen | Volume.m3 | Pset_SpaceHeaterTypeRadiator.WaterContent | [11 empty] | X |  |  |  |  | X | [5 empty] | X |  |  |  |  | X
Prüfdruck | Pressure.bar | #.TestPressure | [22 empty] | X |  |  |  |  | X
Mset_Komponenten_alle_IFC_metaTGA |  | Mset_Komponenten_alle_IFC_metaTGA
Einbauort | Label | Pset_SpaceHeaterTypeCommon.PlacementType | [7 empty] | X |  |  |  | X |  |  |  |  | X | [5 empty] | X |  |  |  |  | X
andere
aufputz
außen
bodenstehend
Brüstung
Doppelboden
Erdreich
frei
innen
Kanal
nicht bekannt
nicht definiert
Rohr
Sockelleiste
Unterflur
unterputz
wandhängend
Zwischendecke
Farbton | Text | #.FinishColor | [11 empty] | X |  |  |  |  | X | [5 empty] | X |  |  |  |  | X
Länge | Length.m | #.Length | [11 empty] | X |  |  |  |  | X | [5 empty] | X |  |  |  |  | X
Mset_Komponenten_alle_metaTGA |  | Mset_Komponente_alle_metaTGA
Massenstrom | Mass Flow Rate.kg/s | #.Massenstrom | [11 empty] | X |  |  |  |  | X | [5 empty] | X |  |  |  |  | X
Nennweite Anschluss | Length (non-negative, >=0) | #.Nennweite Anschluss | [11 empty] | X |  |  |  |  | X | [5 empty] | X |  |  |  |  | X
Type | Text | #.Type | [11 empty] | X |  |  |  |  | X | [5 empty] | X |  |  |  |  | X
Mset_Lüftung_Abgabe_metaTGA |  | Mset_Lüftung_Abgabe_metaTGA
Werkstoff | Label | #.Werkstoff | [11 empty] | X |  |  |  |  | X | [5 empty] | X |  |  |  |  | X
Aluminium
Aluminiumblech
Aluminiumguss
andere
Edelstahl
Edelstahlblech
Federstahl
Glas
Grauguss
kaltgewalztes Stahlblech
Kupfer
Messing
nicht bekannt
nicht definiert
Polyethylen (PE)
Polyphenylensulfid (PPS)
Polyphenylensulfon (PPSU)
Polypropylen (PP)
Polyvinylchlorid (PVC)
Rotguss
Schmiedestahl
Sphäroguss
Stahl
Stahlblech
Stahlguss
Temperguss
verzinktes Stahlblech
Zementgebundene Silikat-Brandschutzplatte
Mset_Radiator_IFC_metaTGA |  | Mset_Radiator_IFC_metaTGA
Plattenanzahl | Count | Pset_SpaceHeaterTypeCommon.NumberOfPanels | [11 empty] | X |  |  |  |  | X | [5 empty] | X |  |  |  |  | X
Mset_Radiator_metaTGA |  | Mset_Radiator_metaTGA
Heizkörperexponent | Real | #.Heizkörperexponent | [11 empty] | X |  |  |  |  | X | [5 empty] | X |  |  |  |  | X
Minderleistung durch Anschlussart | Power.W | #.Minderleistung durch Anschlussart | [22 empty] | X |  |  |  |  | X
Minderleistung durch Anschlussvariante | Power.W | #.Minderleistung durch Anschlussvariante | [11 empty] | X |  |  |  |  | X | [5 empty] | X |  |  |  |  | X
Minderleistung durch Oberfläche | Power.W | #.Minderleistung durch Oberfläche | [11 empty] | X |  |  |  |  | X | [5 empty] | X |  |  |  |  | X
Strahlungsanteil | Ratio (normalised, 0-1) | #.Strahlungsanteil | [11 empty] | X |  |  |  |  | X | [5 empty] | X |  |  |  |  | X
Ventilheizkörper | Boolean | #.Ventilheizkörper | [11 empty] | X |  |  |  |  | X | [5 empty] | X |  |  |  |  | X

## Fußbodenheizung
Forschungsprojekt metaTGA
Konzept | Einheiten | IFC | LPH.1-AG | LPH.1-AR | LPH.1-G_HKLS | LPH.2-AF_MSR | LPH.2-AG | LPH.2-AR | LPH.2-G_ELEKTRO | LPH.2-G_HKLS | LPH.2-GR | LPH.3-AR | LPH.3-G_ELEKTRO | LPH.3-G_HKLS | LPH.3-GR | LPH.3-TP | LPH.4-AR | LPH.4-G_ELEKTRO | LPH.4-G_HKLS | LPH.4-GR | LPH.5-AF_MSR | LPH.5-AG | LPH.5-AR | LPH.5-G_ELEKTRO | LPH.5-G_HKLS | LPH.5-GR | LPH.6-AF_HKLS | LPH.6-AG | LPH.6-G_ELEKTRO | LPH.6-G_HKLS | LPH.6-GR | LPH.7-AF_HKLS | LPH.7-AF_MSR | LPH.8-AF_HKLS | LPH.9-BT | LPH.9-FM
metaTGA Heizung Abgabe
Fußbodenheizung |  | IfcCoil.PredefinedType.USERDEFINED[FLOORHEATING]
Mset_Allgemein_IFC_metaTGA |  | Mset_Allgemein_IFC_metaTGA
Anschlussart | Label | #.FlangeTable | [22 empty] | X |  |  |  |  | X
andere
Bundkragenverbindung
Einsteckverbindung
Eurokonus
Flanschverbindung
gefederte Klemmverschraubung
Hartlötverbindung
Klemmringverschraubung
nicht bekannt
nicht definiert
Nietverbindung
Pressverbindung
Schiebeverbundung
Schraubverbindung Außengewinde
Schraubverbindung Innengewinde
Schweißverbindung Muffe
Schweißverbindung stumpf
Steckverbindung
Überwurfmutter
Verschraubung mit Lötstutzen
Verschraubung mit Pressstutzen
Weichlötverbindung
Artikelnummer | Identifier | Pset_ManufacturerTypeInformation.ArticleNumber | [31 empty] | X
Barcode | Identifier | Pset_ManufacturerOccurrence.BarCode | [31 empty] | X
Beschaffungsdatum | Date.Year, month and day (YYYY-MM-DD) | Pset_ManufacturerOccurrence.AcquisitionDate | [31 empty] | X
Charge | Identifier | Pset_ManufacturerOccurrence.BatchReference | [31 empty] | X
Garantie | Boolean | Pset_Warranty.IsExtendedWarranty | [31 empty] | X
Gewährleistung Beginn | Date.Year, month and day (YYYY-MM-DD) | Pset_Warranty.WarrantyStartDate | [31 empty] | X
Gewährleistung Bestimmungen | Text | Pset_Warranty.WarrantyContent | [31 empty] | X
Gewährleistung Ende | Date.Year, month and day (YYYY-MM-DD) | Pset_Warranty.WarrantyEndDate | [31 empty] | X
GlobalTradeItemNumber | Identifier | Pset_ManufacturerTypeInformation.GlobalTradeItemNumber | [31 empty] | X
Hersteller | Text | Pset_ManufacturerTypeInformation.Manufacturer | [31 empty] | X
Lebensdauer | Time Measure.d | Pset_ServiceLife.ServiceLifeDuration | [31 empty] | X
Mean Time Between Failures | Time Measure.d | Pset_ServiceLife.MeanTimeBetweenFailure | [31 empty] | X
Modellnummer | Identifier | Pset_ManufacturerTypeInformation.ModelReference | [31 empty] | X
Nenndruck (PN) | Pressure.bar | #.PressureRating | [22 empty] | X |  |  |  |  | X
Nettogewicht | Mass.kg | #.Weight | [11 empty] | X |  |  |  |  | X | [5 empty] | X |  |  |  |  | X
Produktionsjahr | Date.Year (YYYY) | Pset_ManufacturerTypeInformation.ProductionYear | [31 empty] | X
Produktionsort | Text | Pset_ManufacturerTypeInformation.AssemblyPlace | [31 empty] | X
Produktname | Text | Pset_ManufacturerTypeInformation.ModelLabel | [31 empty] | X
Seriennummer | Identifier | Pset_ManufacturerOccurrence.SerialNumber | [31 empty] | X
Status | Label | Pset_CoilTypeCommon.Status | [7 empty] | X |  |  |  | X |  |  |  |  | X | [5 empty] | X |  |  |  |  | X
Abbruch
andere
Bestand
Neu
nicht bekannt
nicht definiert
Temporär
Mset_Allgemein_metaTGA |  | Mset_Allgemein_metaTGA
AKS Nummer | Identifier | #.AKS Nummer | [33 empty] | X
Anlagennummer | Identifier | #.Anlagennummer | [22 empty] | X |  |  |  |  | X
CE Label | Identifier | #.CE Label | [31 empty] | X
Garantie Ausnahmen | Text | #.Garantie Ausnahmen | [31 empty] | X
Garantie Beginn | Text | #.Garantie Beginn | [31 empty] | X
Garantie Bestimmungen | Text | #.Garantie Bestimmungen | [31 empty] | X
Garantie Dauer | Time Measure.d | #.Garantie Dauer | [31 empty] | X
Garantie Ende | Text | #.Garantie Ende | [31 empty] | X
Garantie Kontakt/Ansprechperson | Text | #.Garantie Kontakt/Ansprechperson | [31 empty] | X
Konformitätserklärung | Text | #.Konformitätserklärung | [31 empty] | X
Oberflächenbeschaffenheit | Label | #.Oberflächenbeschaffenheit | [22 empty] | X |  |  |  |  | X
andere
eloxiert
enbrennlackiert
gebürstet
lackiert
nicht bekannt
nicht definiert
pulverbeschichtet
unbehandelt
verchromt
vernickelt
verzinkt
Prüfzertifikate | Text | #.Prüfzertifikate | [31 empty] | X
Raumnummer | Identifier | #.Raumnummer | [11 empty] | X |  |  |  |  | X | [5 empty] | X |  |  |  |  | X
Service Intervall | Time Measure.d | #.Service Intervall | [31 empty] | X
Service Tätigkeit | Label | #.Service Tätigkeit | [31 empty] | X
andere
Austausch
nicht bekannt
nicht definiert
Reinigen
Service Tätigkeit detaillierte Beschreibung | Text | #.Service Tätigkeit detaillierte Beschreibung | [31 empty] | X
Wartungsintervall | Time Measure.d | #.Wartungsintervall | [31 empty] | X
Wartungstätigkeiten | Label | #.Wartungstätigkeiten | [31 empty] | X
andere
auf Beschädigungen prüfen
auf Korrosion prüfen
auf Verschmutzung prüfen
Instandsetzen
nicht bekannt
nicht definiert
Reinigen
Zubehör | Text | #.Zubehör | [22 empty] | X |  |  |  |  | X
Mset_Fußbodenheizung_IFC_metaTGA |  | Mset_Fußbodenheizung_IFC_metaTGA
Anwendungsbereich | Label | Pset_CoilTypeCommon.PlacementType |  | X |  |  |  | X |  |  |  | X |  |  |  |  | X | [5 empty] | X
andere
Decke
Freifläche
Fußboden
Industrieboden
Innen- und Außenflächen
nicht bekannt
nicht definiert
Schwingboden
Sportboden
Wand
Druckbereich | Pressure.Pa | Pset_CoilTypeHydronic.FluidPressureRange | [22 empty] | X |  |  |  |  | X
Druckverlust | Pressure.Pa | Pset_CoilPHistory.AirPressureDropCurve | [22 empty] | X |  |  |  |  | X
Norm-Wärmestromdichte | Real | Pset_CoilTypeCommon.NominalSensibleCapacity | [11 empty] | X |  |  |  |  | X | [5 empty] | X |  |  |  |  | X
Volumenstrom | Volumetric Flow Rate.m3/s | #.Flowrate | [22 empty] | X |  |  |  |  | X
Mset_Fußbodenheizung_metaTGA |  | Mset_Fußbodenheizung_metaTGA
Anzahl Heizkreise | Count | #.Anzahl Heizkreise | [11 empty] | X |  |  |  |  | X | [5 empty] | X |  |  |  |  | X
Befestigungsart Heizkreis | Text | #.Befestigungsart Heizkreis | [22 empty] | X |  |  |  |  | X
Bodenbelag | Label | #.Bodenbelag |  | X |  |  |  | X |  |  |  | X |  |  |  |  | X | [5 empty] | X
andere
Fliesen
nicht bekannt
nicht definiert
Parkett
Steingut
Dauerdruckbeanspruchung bei Stauchung < 2% | Planar Force.N/m2 | #.Dauerdruckbeanspruchung bei Stauchung < 2% | [22 empty] | X |  |  |  |  | X
Druckspannung bei Stauchung < 10% | Planar Force.N/m2 | #.Druckspannung bei Stauchung < 10% | [22 empty] | X |  |  |  |  | X
Durchflussanzeige integriert | Boolean | #.Durchflussanzeige integriert | [11 empty] | X |  |  |  |  | X | [5 empty] | X |  |  |  |  | X
Dynamische Steifigkeit | Real | #.Dynamische Steifigkeit | [22 empty] | X |  |  |  |  | X
Estrichdicke unter Rohr | Length.cm | #.Estrichdicke unter Rohr | [9 empty] | X |  |  |  |  | X | [5 empty] | X
Flächenbezogene Rohrlänge | Real | #.Flächenbezogene Rohrlänge | [22 empty] | X |  |  |  |  | X
Gesamtgewicht Flächenheizung | Mass.kg | #.Gesamtgewicht Flächenheizung | [13 empty] | X
Grenzwert Innenbereich qGmax | Real | #.Grenzwert Innenbereich qGmax | [22 empty] | X |  |  |  |  | X
Grenzwert Randbereich qGmaxR | Real | #.Grenzwert Randbereich qGmaxR | [22 empty] | X |  |  |  |  | X
Heizmittelübertemperatur | ThermodynamicTemperature.C | #.Heizmittelübertemperatur | [22 empty] | X |  |  |  |  | X
Heizmittelübertemperatur für qG | ThermodynamicTemperature.C | #.Heizmittelübertemperatur für qG | [22 empty] | X |  |  |  |  | X
Heizmittelübertemperatur für qG,R | ThermodynamicTemperature.C | #.Heizmittelübertemperatur für qG,R | [22 empty] | X |  |  |  |  | X
Kennzeichnung Wärmedämmung | Text | #.Kennzeichnung Wärmedämmung | [29 empty] | X |  | X
maximale Heizkreislänge | Length.m | #.maximale Heizkreislänge | [11 empty] | X |  |  |  |  | X | [5 empty] | X |  |  |  |  | X
maximaler Druckverlust Verteiler | Pressure.Pa | #.maximaler Druckverlust Verteiler | [22 empty] | X |  |  |  |  | X
Rohrmantelaußendurchmesser | Length.mm | #.Rohrmantelaußendurchmesser | [22 empty] | X |  |  |  |  | X
Thermische Leistung Verteiler gesamt | Power.kW | #.Thermische Leistung Verteiler gesamt | [11 empty] | X |  |  |  |  | X | [5 empty] | X |  |  |  |  | X
Trittschallverbesserung | Sound Pressure Level.dB | #.Trittschallverbesserung | [5 empty] | X |  |  |  | X |  |  |  |  | X | [5 empty] | X
Überdeckungsstärke | Length.mm | #.Überdeckungsstärke | [9 empty] | X |  |  |  |  | X | [5 empty] | X
Überdeckungsstärke max | Length.mm | #.Überdeckungsstärke max | [11 empty] | X |  |  |  |  | X | [5 empty] | X |  |  |  |  | X
Überdeckungsstärke min | Length.mm | #.Überdeckungsstärke min | [11 empty] | X |  |  |  |  | X | [5 empty] | X |  |  |  |  | X
Unterkonstruktion | Text | #.Unterkonstruktion | [5 empty] | X |  |  |  | X |  |  |  |  | X | [5 empty] | X
Verteileranschluss Art | Label | #.Verteileranschluss Art | [22 empty] | X |  |  |  |  | X
andere
Klemmanschluss
nicht bekannt
nicht definiert
Volumenstrom Verteiler | Volumetric Flow Rate.m3/s | #.Volumenstrom Verteiler | [22 empty] | X |  |  |  |  | X
Voreinstellung Rücklaufventil | Integer (positive, >0) | #.Voreinstellung Rücklaufventil | [22 empty] | X |  |  |  |  | X
Voreinstellung Vorlaufventil | Integer (positive, >0) | #.Voreinstellung Vorlaufventil | [22 empty] | X |  |  |  |  | X
Wärmeleitfähigkeit Rohrummantelung | Thermal Conductivity.Watt / m Kelvin | #.Wärmeleitfähigkeit Rohrummantelung | [11 empty] | X |  |  |  |  | X | [5 empty] | X |  |  |  |  | X
Wärmeleitfähigkeit Überdeckung | Thermal Conductivity.Watt / m Kelvin | #.Wärmeleitfähigkeit Überdeckung | [5 empty] | X |  |  |  | X |  |  |  |  | X | [5 empty] | X
Wärmeleitwiderstand Oberboden | Thermal Resistance.m2 Kelvin/Watt | #.Wärmeleitwiderstand Oberboden | [5 empty] | X |  |  |  | X |  |  |  |  | X | [5 empty] | X
Wärmemengenzähler integriert | Boolean | #.Wärmemengenzähler integriert | [11 empty] | X |  |  |  |  | X | [5 empty] | X |  |  |  |  | X
Werkstoff Rohrummantelung | Text | #.Werkstoff Rohrummantelung | [11 empty] | X |  |  |  |  | X | [5 empty] | X |  |  |  |  | X
Mset_Heizung_Abgabe_IFC_metaTGA |  | Mset_Heizung_Abgabe_IFC_metaTGA
Betätigung | Label | #.ValveOperation | [12 empty] | X |  |  |  |  | X |  |  |  |  | X | X |  |  |  | X | X
andere
elektromagnetisch
elektromechanisch
hydraulisch
manuell
mechanisch
nicht bekannt
nicht definiert
pneumatisch
thermostatisch
Dämmung Vorhanden | Boolean | #.HasExteriorInsulation | [22 empty] | X |  |  |  |  | X
Heizleistung | Power.kW | #.OutputCapacityCurve | [11 empty] | X |  |  |  |  | X | [5 empty] | X |  |  |  |  | X
Mset_Heizung_Abgabe_metaTGA |  | Mset_Heizung_Abgabe_metaTGA
Einsatzbereich | Label | #.Einsatzbereich |  | X |  |  |  | X |  | X |  | X |  | X |  |  | X |  | X |  |  |  | X |  | X |  |  |  |  | X
Gesamtgewicht Verteiler | Mass.kg | #.Gesamtgewicht Verteiler | [11 empty] | X |  |  |  |  | X | [5 empty] | X |  |  |  |  | X
maximal zulässige Medientemperatur | ThermodynamicTemperature.C | #.maximal zulässige Medientemperatur | [22 empty] | X |  |  |  |  | X
Rücklauftemperatur | ThermodynamicTemperature.C | #.Rücklauftemperatur | [22 empty] | X |  |  |  |  | X
Strang ID | Identifier | #.Strang ID | [22 empty] | X |  |  |  |  | X
Tiefe | Length.mm | #.Tiefe | [22 empty] | X |  |  |  |  | X
Verlegeabstand | Length.cm | #.Verlegeabstand | [11 empty] | X |  |  |  |  | X | [5 empty] | X |  |  |  |  | X
Vorlauftemperatur | ThermodynamicTemperature.C | #.Vorlauftemperatur | [22 empty] | X |  |  |  |  | X
Wandstärke | Length.mm | #.Wandstärke | [22 empty] | X |  |  |  |  | X
Wärmestromdichte | Heat Flux Density.W/m2 | #.Wärmestromdichte | [22 empty] | X |  |  |  |  | X
Werkstoff Gehäuse | Label | #.Werkstoff Gehäuse | [22 empty] | X |  |  |  |  | X
Aluminium
Aluminiumblech
Aluminiumguss
andere
Edelstahl
Edelstahlblech
Federstahl
Glas
Grauguss
kaltgewalztes Stahlblech
Kupfer
Messing
nicht bekannt
nicht definiert
Polyethylen (PE)
Polyphenylensulfid (PPS)
Polyphenylensulfon (PPSU)
Polypropylen (PP)
Polyvinylchlorid (PVC)
Rotguss
Schmiedestahl
Sphäroguss
Stahl
Stahlblech
Stahlguss
Temperguss
verzinktes Stahlblech
Zementgebundene Silikat-Brandschutzplatte
Mset_Heizung_Erzeugung_metaTGA |  | Mset_Heizung_Erzeugung_metaTGA
Umwälzpumpen integriert | Boolean | #.Umwälzpumpen integriert | [11 empty] | X |  |  |  |  | X | [5 empty] | X |  |  |  |  | X
Mset_Heizung_IFC_metaTGA |  | Mset_Heizung_IFC_metaTGA
Füllvolumen | Volume.m3 | #.WaterContent | [11 empty] | X |  |  |  |  | X | [5 empty] | X |  |  |  |  | X
Mset_Komponenten_alle_IFC_metaTGA |  | Mset_Komponenten_alle_IFC_metaTGA
Druckgefälle | Pressure.Pa | #.LossCoefficient | [22 empty] | X |  |  |  |  | X
Einbauort | Label | Pset_CoilTypeCommon.PlacementType | [11 empty] | X |  |  |  |  | X | [5 empty] | X |  |  |  |  | X
andere
aufputz
außen
bodenstehend
Brüstung
Doppelboden
Erdreich
frei
innen
Kanal
nicht bekannt
nicht definiert
Rohr
Sockelleiste
Unterflur
unterputz
wandhängend
Zwischendecke
Farbton | Text | #.FinishColor | [20 empty] | X
Länge | Length.m | #.Length | [22 empty] | X |  |  |  |  | X
Mset_Komponenten_alle_metaTGA |  | Mset_Komponente_alle_metaTGA
Anzahl der Verteilerabgänge | Count | #.Anzahl der Verteilerabgänge | [11 empty] | X |  |  |  |  | X | [5 empty] | X |  |  |  |  | X
Breite | Length.mm | #.Breite | [22 empty] | X |  |  |  |  | X
Dämmmaterial | Label | #.Dämmmaterial | [22 empty] | X |  |  |  |  | X
andere
Armaflex
expandiertes Polystyrol (PS)
extrudierter Polystyrol (PS) Schaum
flexibler Elastomerschaum
Glaswolle
Kautschuk
Kunststoff
Mineralwolle
nicht bekannt
nicht definiert
Phenolharz (PF) Schaum
Polyethylen (PE)
Polyethylen (PE) Schaum
Polyethylen (PE)-Schlauch
Polyethylen (PE)-Schlauch mit PE Folie
Polyisocyanurate (PIR)-Hartschaum
Polypropylen (PP)
Polyurethane (PUR)-Hartschaum
Polyurethane (PUR)-Hartschaum mit Aluminiumblechmantel
Polyurethane (PUR)-Schale
Polyurethane (PUR)-Schale mit armierter Aluminiumfolie
Schaumglas
Schlackenwolle
Steinwolle
Steinwolle mit Stahlblechmantel
Dämmstärke | Length.mm | #.Dämmstärke | [22 empty] | X |  |  |  |  | X
Durchmesser | Length.mm | #.Durchmesser | [22 empty] | X |  |  |  |  | X
Mediumsdichte | Mass Density.kg/m3 | #.Mediumsdichte | [22 empty] | X |  |  |  |  | X
Nennweite Abgänge | Length (non-negative, >=0) | #.Nennweite Abgänge | [22 empty] | X |  |  |  |  | X
Positionierungsmöglichkeit | Label | #.Positionierungsmöglichkeit | [11 empty] | X |  |  |  |  | X | [5 empty] | X |  |  |  |  | X
andere
aufputz
nicht bekannt
nicht definiert
unterputz
Steuerspannung | Electric Voltage.V | #.Steuerspannung | [23 empty] | X |  |  |  |  | X
Wärmeleitfähigkeit | Thermal Conductivity.Watt / m Kelvin | #.Wärmeleitfähigkeit | [22 empty] | X |  |  |  |  | X
Wärmeleitfähigkeit Wärmedämmung | Thermal Conductivity.Watt / m Kelvin | #.Wärmeleitfähigkeit Wärmedämmung | [22 empty] | X |  |  |  |  | X
Wartungsraum | Volume.m3 | #.Wartungsraum | [22 empty] | X |  |  |  |  | X
Mset_Lüftung_IFC_metaTGA |  | Mset_Lüftung_IFC_metaTGA
Einsatztemperaturbereich | ThermodynamicTemperature.C | #.TemperatureRange | [22 empty] | X |  |  |  |  | X
Mset_Lüftung_Verteilung_IFC_metaTGA |  | Mset_Lüftung_Verteilung_IFC_metaTGA
Wärmeübergangskoeffizient | Real | Pset_CoilTypeHydronic.TotalUACurves | [11 empty] | X |  |  |  |  | X | [5 empty] | X |  |  |  |  | X
Mset_Lüftung_Verteilung_metaTGA |  | Mset_Lüftung_Verteilung_metaTGA
Fläche Wartungsöffnung | Area | #.Fläche Wartungsöffnung | [22 empty] | X |  |  |  |  | X
Strömungsgeschwindigkeit | Linear Velocity.m/s | #.Strömungsgeschwindigkeit | [22 empty] | X |  |  |  |  | X
Mset_Solarthermie_metaTGA |  | Mset_Solarthermie_metaTGA
dynamische Viskosität | Dynamic Viscosity.Pa s | #.dynamische Viskosität | [22 empty] | X |  |  |  |  | X
Werkstoff Rohr | Label | #.Werkstoff Rohr | [22 empty] | X |  |  |  |  | X
andere
Edelstahl
Kupfer
NBR
nicht bekannt
nicht definiert
Polyvinylchlorid (PVC)

## Konvektor
Forschungsprojekt metaTGA
Konzept | Einheiten | IFC | LPH.1-AG | LPH.1-AR | LPH.1-G_HKLS | LPH.2-AF_MSR | LPH.2-AG | LPH.2-AR | LPH.2-G_ELEKTRO | LPH.2-G_HKLS | LPH.2-GR | LPH.3-AR | LPH.3-G_ELEKTRO | LPH.3-G_HKLS | LPH.3-GR | LPH.3-TP | LPH.4-AR | LPH.4-G_ELEKTRO | LPH.4-G_HKLS | LPH.4-GR | LPH.5-AF_MSR | LPH.5-AG | LPH.5-AR | LPH.5-G_ELEKTRO | LPH.5-G_HKLS | LPH.5-GR | LPH.6-AF_HKLS | LPH.6-AG | LPH.6-G_ELEKTRO | LPH.6-G_HKLS | LPH.6-GR | LPH.7-AF_HKLS | LPH.7-AF_MSR | LPH.8-AF_HKLS | LPH.9-BT | LPH.9-FM
metaTGA Heizung Abgabe
Konvektor |  | IfcSpaceHeater.PredefinedType.CONVECTOR
Mset_Allgemein_IFC_metaTGA |  | Mset_Allgemein_IFC_metaTGA
Anschlussart | Label | #.FlangeTable | [22 empty] | X |  |  |  |  | X
andere
Bundkragenverbindung
Einsteckverbindung
Eurokonus
Flanschverbindung
gefederte Klemmverschraubung
Hartlötverbindung
Klemmringverschraubung
nicht bekannt
nicht definiert
Nietverbindung
Pressverbindung
Schiebeverbundung
Schraubverbindung Außengewinde
Schraubverbindung Innengewinde
Schweißverbindung Muffe
Schweißverbindung stumpf
Steckverbindung
Überwurfmutter
Verschraubung mit Lötstutzen
Verschraubung mit Pressstutzen
Weichlötverbindung
Artikelnummer | Identifier | Pset_ManufacturerTypeInformation.ArticleNumber | [31 empty] | X
Barcode | Identifier | Pset_ManufacturerOccurrence.BarCode | [31 empty] | X
Beschaffungsdatum | Date.Year, month and day (YYYY-MM-DD) | Pset_ManufacturerOccurrence.AcquisitionDate | [31 empty] | X
Charge | Identifier | Pset_ManufacturerOccurrence.BatchReference | [31 empty] | X
Garantie | Boolean | Pset_Warranty.IsExtendedWarranty | [31 empty] | X
Gewährleistung Beginn | Date.Year, month and day (YYYY-MM-DD) | Pset_Warranty.WarrantyStartDate | [31 empty] | X
Gewährleistung Bestimmungen | Text | Pset_Warranty.WarrantyContent | [31 empty] | X
Gewährleistung Ende | Date.Year, month and day (YYYY-MM-DD) | Pset_Warranty.WarrantyEndDate | [31 empty] | X
GlobalTradeItemNumber | Identifier | Pset_ManufacturerTypeInformation.GlobalTradeItemNumber | [31 empty] | X
Hersteller | Text | Pset_ManufacturerTypeInformation.Manufacturer | [31 empty] | X
Lebensdauer | Time Measure.d | Pset_ServiceLife.ServiceLifeDuration | [31 empty] | X
Mean Time Between Failures | Time Measure.d | Pset_ServiceLife.MeanTimeBetweenFailure | [31 empty] | X
Modellnummer | Identifier | Pset_ManufacturerTypeInformation.ModelReference | [31 empty] | X
Nenndruck (PN) | Pressure.bar | #.PressureRating | [22 empty] | X |  |  |  |  | X
Nettogewicht | Mass.kg | #.Weight | [11 empty] | X |  |  |  |  | X | [5 empty] | X |  |  |  |  | X
Produktionsjahr | Date.Year (YYYY) | Pset_ManufacturerTypeInformation.ProductionYear | [31 empty] | X
Produktionsort | Text | Pset_ManufacturerTypeInformation.AssemblyPlace | [31 empty] | X
Produktname | Text | Pset_ManufacturerTypeInformation.ModelLabel | [31 empty] | X
Seriennummer | Identifier | Pset_ManufacturerOccurrence.SerialNumber | [31 empty] | X
Status | Label | Pset_SpaceHeaterTypeCommon.Status | [7 empty] | X |  |  |  | X |  |  |  |  | X | [5 empty] | X |  |  |  |  | X
Abbruch
andere
Bestand
Neu
nicht bekannt
nicht definiert
Temporär
Mset_Allgemein_metaTGA |  | Mset_Allgemein_metaTGA
AKS Nummer | Identifier | #.AKS Nummer | [33 empty] | X
Anlagennummer | Identifier | #.Anlagennummer | [22 empty] | X |  |  |  |  | X
CE Label | Identifier | #.CE Label | [31 empty] | X
Garantie Ausnahmen | Text | #.Garantie Ausnahmen | [31 empty] | X
Garantie Beginn | Text | #.Garantie Beginn | [31 empty] | X
Garantie Bestimmungen | Text | #.Garantie Bestimmungen | [31 empty] | X
Garantie Dauer | Time Measure.d | #.Garantie Dauer | [31 empty] | X
Garantie Ende | Text | #.Garantie Ende | [31 empty] | X
Garantie Kontakt/Ansprechperson | Text | #.Garantie Kontakt/Ansprechperson | [31 empty] | X
Konformitätserklärung | Text | #.Konformitätserklärung | [31 empty] | X
Oberflächenbeschaffenheit | Label | #.Oberflächenbeschaffenheit | [22 empty] | X |  |  |  |  | X
andere
eloxiert
enbrennlackiert
gebürstet
lackiert
nicht bekannt
nicht definiert
pulverbeschichtet
unbehandelt
verchromt
vernickelt
verzinkt
Prüfzertifikate | Text | #.Prüfzertifikate | [31 empty] | X
Raumnummer | Identifier | #.Raumnummer | [11 empty] | X |  |  |  |  | X | [5 empty] | X |  |  |  |  | X
Service Intervall | Time Measure.d | #.Service Intervall | [31 empty] | X
Service Tätigkeit | Label | #.Service Tätigkeit | [31 empty] | X
andere
Austausch
nicht bekannt
nicht definiert
Reinigen
Service Tätigkeit detaillierte Beschreibung | Text | #.Service Tätigkeit detaillierte Beschreibung | [31 empty] | X
Wartungsintervall | Time Measure.d | #.Wartungsintervall | [31 empty] | X
Wartungstätigkeiten | Label | #.Wartungstätigkeiten | [31 empty] | X
andere
auf Beschädigungen prüfen
auf Korrosion prüfen
auf Verschmutzung prüfen
Instandsetzen
nicht bekannt
nicht definiert
Reinigen
Zubehör | Text | #.Zubehör | [22 empty] | X |  |  |  |  | X
Mset_Heizung_Abgabe_IFC_metaTGA |  | Mset_Heizung_Abgabe_IFC_metaTGA
Heizleistung | Power.kW | Pset_SpaceHeaterPHistory.OutputCapacityCurve | [11 empty] | X |  |  |  |  | X | [5 empty] | X |  |  |  |  | X
Norm-Wärmeleistung | Power.kW | Pset_SpaceHeaterTypeCommon.OutputCapacity | [22 empty] | X |  |  |  |  | X
Mset_Heizung_Abgabe_metaTGA |  | Mset_Heizung_Abgabe_metaTGA
Anschlussposition Rücklauf | Label | #.Anschlussposition Rücklauf | [11 empty] | X |  |  |  |  | X | [5 empty] | X |  |  |  |  | X
andere
nicht bekannt
nicht definiert
oben links
oben rechts
unten links
unten mittig
unten rechts
Anschlussposition Vorlauf | Label | #.Anschlussposition Vorlauf | [11 empty] | X |  |  |  |  | X | [5 empty] | X |  |  |  |  | X
andere
nicht bekannt
nicht definiert
oben links
oben rechts
unten links
unten mittig
unten rechts
Höhe | Length.mm | #.Höhe | [11 empty] | X |  |  |  |  | X | [5 empty] | X |  |  |  |  | X
Mindestmassenstrom Heizen | Mass Flow Rate.kg/s | #.Mindestmassenstrom Heizen | [22 empty] | X |  |  |  |  | X
Strang ID | Identifier | #.Strang ID | [11 empty] | X |  |  |  |  | X | [5 empty] | X |  |  |  |  | X
Tiefe | Length.mm | #.Tiefe | [11 empty] | X |  |  |  |  | X | [5 empty] | X |  |  |  |  | X
Typenbezeichnung | Identifier | #.Typenbezeichnung | [22 empty] | X |  |  |  |  | X
Werkstoff Gehäuse | Label | #.Werkstoff Gehäuse | [22 empty] | X |  |  |  |  | X
Aluminium
Aluminiumblech
Aluminiumguss
andere
Edelstahl
Edelstahlblech
Federstahl
Glas
Grauguss
kaltgewalztes Stahlblech
Kupfer
Messing
nicht bekannt
nicht definiert
Polyethylen (PE)
Polyphenylensulfid (PPS)
Polyphenylensulfon (PPSU)
Polypropylen (PP)
Polyvinylchlorid (PVC)
Rotguss
Schmiedestahl
Sphäroguss
Stahl
Stahlblech
Stahlguss
Temperguss
verzinktes Stahlblech
Zementgebundene Silikat-Brandschutzplatte
Mset_Heizung_Erzeugung_IFC_metaTGA |  | Mset_Heizung_Erzeugung_IFC_metaTGA
elektrische Anschlussleistung | Power.W | #.NominalPowerRate | [22 empty] | X |  |  |  |  | X
Nennspannung | Electric Voltage.V | Pset_ElectricalDeviceCommon.RatedVoltage | [11 empty] | X |  |  |  |  | X | [5 empty] | X |  |  |  |  | X
Mset_Heizung_IFC_metaTGA |  | Mset_Heizung_IFC_metaTGA
Bruttogewicht | Mass.kg | #.OperatingWeight | [11 empty] | X |  |  |  |  | X | [5 empty] | X |  |  |  |  | X
Prüfdruck | Pressure.bar | #.TestPressure | [22 empty] | X |  |  |  |  | X
Mset_Kessel_metaTGA |  | Mset_Kessel_metaTGA
Regelungsart | Label | #.Regelungsart | [11 empty] | X |  |  |  |  | X | [5 empty] | X |  |  |  |  | X
andere
angehoben
frequenzveränderbar
konstant
mehrstufig
modulierend
nicht bekannt
nicht definiert
ohne Regelung
polumschaltbar
spannungsveränderbar
stufenlos
variabel
wärmebedarfsgeführt
witterungsgeführt
Mset_Komponenten_alle_IFC_metaTGA |  | Mset_Komponenten_alle_IFC_metaTGA
Anbindung an Potentialausgleich | Boolean | Pset_ElectricalDeviceCommon.HasProtectiveEarth | [11 empty] | X |  |  |  |  | X | [5 empty] | X |  |  |  |  | X
Einbauort | Label | Pset_SpaceHeaterTypeCommon.PlacementType | [22 empty] | X |  |  |  |  | X
andere
aufputz
außen
bodenstehend
Brüstung
Doppelboden
Erdreich
frei
innen
Kanal
nicht bekannt
nicht definiert
Rohr
Sockelleiste
Unterflur
unterputz
wandhängend
Zwischendecke
Farbton | Text | #.FinishColor | [22 empty] | X |  |  |  |  | X
Länge | Length.m | #.Length | [11 empty] | X |  |  |  |  | X | [5 empty] | X |  |  |  |  | X
Nennstrom | Electric Current.A | Pset_ElectricalDeviceCommon.RatedCurrent | [11 empty] | X |  |  |  |  | X | [5 empty] | X |  |  |  |  | X
Mset_Komponenten_alle_metaTGA |  | Mset_Komponente_alle_metaTGA
Betriebsart | Label | #.Betriebsart | [22 empty] | X |  |  |  |  | X
andere
Differenzdruckbehaftet
Differenzdrucklos
Heizen
Heizen und Kühlen
konstante Drehzahl
konstanter Differenzdruck
Kühlen
nicht bekannt
nicht definiert
variabler Differenzdruck
Kondensatanfall | Volumetric Flow Rate.m3/s | #.Kondensatanfall | [11 empty] | X |  |  |  |  | X | [5 empty] | X |  |  |  |  | X
Nennweite Heizung | Length (non-negative, >=0) | #.Nennweite Heizung | [11 empty] | X |  |  |  |  | X | [5 empty] | X |  |  |  |  | X
Nennweite Kondensatleitung | Length (non-negative, >=0) | #.Nennweite Kondensatleitung | [11 empty] | X |  |  |  |  | X | [5 empty] | X |  |  |  |  | X
Werkstoff Wärmetauscher | Label | #.Werkstoff Wärmetauscher | [22 empty] | X |  |  |  |  | X
Aluminiumfolie
andere
Edelstahl
Guss
Kunststoff
Kupfer
nicht bekannt
nicht definiert
nicht rostender Stahl
Stahl
Titan
Mset_Konvektor_IFC_metaTGA |  | Mset_Konvektor_IFC_metaTGA
Luftführung | Label | Pset_SpaceHeaterTypeConvector.ConvectorType | [22 empty] | X |  |  |  |  | X
andere
mit Gebläse und Primärluft
mit Gebläse und Primär- und Sekundärluft
mit Gebläse und Sekundärluft
nicht bekannt
nicht definiert
ohne Gebläse
ohne Gebläse und Primärluft
Mset_Konvektor_metaTGA |  | Mset_Konvektor_metaTGA
Anschlussdurchmesser Primärluftanschluss | Length.mm | #.Anschlussdurchmesser Primärluftanschluss | [22 empty] | X |  |  |  |  | X
Anzahl der Stufen des Gebläses | Count | #.Anzahl der Stufen des Gebläses | [11 empty] | X |  |  |  |  | X | [5 empty] | X |  |  |  |  | X
Anzahl Leiter | Count | #.Anzahl Leiter | [22 empty] | X |  |  |  |  | X
Durchflusskoeffizient Heizen | Real | #.Durchflusskoeffizient Heizen | [22 empty] | X |  |  |  |  | X
Durchflusskoeffizient Kühlen | Real | #.Durchflusskoeffizient Kühlen | [22 empty] | X |  |  |  |  | X
Euroraster geeignet | Boolean | #.Euroraster geeignet | [11 empty] | X |  |  |  |  | X | [5 empty] | X |  |  |  |  | X
Farbton Rost | Identifier | #.Farbton Rost | [22 empty] | X |  |  |  |  | X
Farbton Wärmetauscher | Identifier | #.Farbton Wärmetauscher | [22 empty] | X |  |  |  |  | X
Füllvolumen Heizkreis | Volume.l | #.Füllvolumen Heizkreis | [11 empty] | X |  |  |  |  | X | [5 empty] | X |  |  |  |  | X
Füllvolumen Kühlkreis | Volume.l | #.Füllvolumen Kühlkreis | [11 empty] | X |  |  |  |  | X | [5 empty] | X |  |  |  |  | X
Heizkörperexponent Heizfall | Real | #.Heizkörperexponent Heizfall | [22 empty] | X |  |  |  |  | X
Heizkörperexponent Kühlfall | Real | #.Heizkörperexponent Kühlfall | [22 empty] | X |  |  |  |  | X
Kühlleistung gesamt | Power.W | #.Kühlleistung gesamt | [22 empty] | X |  |  |  |  | X
Kühlleistung latent | Power.W | #.Kühlleistung latent | [22 empty] | X |  |  |  |  | X
Kühlleistung sensibel | Power.W | #.Kühlleistung sensibel | [22 empty] | X |  |  |  |  | X
Luftvolumenstrom Heizfall | Volumetric Flow Rate.m3/s | #.Luftvolumenstrom Heizfall | [22 empty] | X |  |  |  |  | X
Luftvolumenstrom Kühlfall | Volumetric Flow Rate.m3/s | #.Luftvolumenstrom Kühlfall | [22 empty] | X |  |  |  |  | X
Massenstrom Heizen | Mass Flow Rate.kg/s | #.Massenstrom Heizen | [22 empty] | X |  |  |  |  | X
Massenstrom Kühlen | Mass Flow Rate.kg/s | #.Massenstrom Kühlen | [22 empty] | X |  |  |  |  | X
maximale Vorlauftemperatur Heizfall | ThermodynamicTemperature.C | #.maximale Vorlauftemperatur Heizfall | [22 empty] | X |  |  |  |  | X
maximale Vorlauftemperatur Kühlfall | ThermodynamicTemperature.C | #.maximale Vorlauftemperatur Kühlfall | [22 empty] | X |  |  |  |  | X
Mindestmassenstrom Kühlen | Mass Flow Rate.kg/s | #.Mindestmassenstrom Kühlen | [22 empty] | X |  |  |  |  | X
minimale Vorlauftemperatur Heizfall | ThermodynamicTemperature.C | #.minimale Vorlauftemperatur Heizfall | [22 empty] | X |  |  |  |  | X
minimale Vorlauftemperatur Kühlfall | ThermodynamicTemperature.C | #.minimale Vorlauftemperatur Kühlfall | [22 empty] | X |  |  |  |  | X
Nennweite Kälte | Length (non-negative, >=0) | #.Nennweite Kälte | [11 empty] | X |  |  |  |  | X | [5 empty] | X |  |  |  |  | X
Norm-Kühlleistung | Power.W | #.Norm-Kühlleistung | [22 empty] | X |  |  |  |  | X
Oberflächenbeschaffenheit Rost | Label | #.Oberflächenbeschaffenheit Rost | [22 empty] | X |  |  |  |  | X
andere
eloxiert
lackiert
nicht bekannt
nicht definiert
Oberflächenbeschaffenheit Wärmetauscher | Label | #.Oberflächenbeschaffenheit Wärmetauscher | [22 empty] | X |  |  |  |  | X
andere
eloxiert
lackiert
nicht bekannt
nicht definiert
pulverbeschichtet
verchromt
Primärlufttemperatur | ThermodynamicTemperature.C | #.Primärlufttemperatur | [22 empty] | X |  |  |  |  | X
Primärlufttemperatur Bereich | ThermodynamicTemperature.C | #.Primärlufttemperatur Bereich | [22 empty] | X |  |  |  |  | X
Primärluftvolumenstrom | Volumetric Flow Rate.m3/s | #.Primärluftvolumenstrom | [22 empty] | X |  |  |  |  | X
Primärluftvolumenstrom Bereich | Volumetric Flow Rate.m3/s | #.Primärluftvolumenstrom Bereich | [22 empty] | X |  |  |  |  | X
Rostvarianten | Label | #.Rostvarianten | [22 empty] | X |  |  |  |  | X
andere
Faltrost
Linearrost
nicht bekannt
nicht definiert
Rollrost
Rücklauftemperatur Heizen | ThermodynamicTemperature.C | #.Rücklauftemperatur Heizen | [22 empty] | X |  |  |  |  | X
Rücklauftemperatur Kühlen | ThermodynamicTemperature.C | #.Rücklauftemperatur Kühlen | [22 empty] | X |  |  |  |  | X
Vorlauftemperatur Heizten | ThermodynamicTemperature.C | #.Vorlauftemperatur Heizten | [22 empty] | X |  |  |  |  | X
Vorlauftemperatur Kühlen | ThermodynamicTemperature.C | #.Vorlauftemperatur Kühlen | [22 empty] | X |  |  |  |  | X
Wärmeleistungskorrekturfaktor | Real | #.Wärmeleistungskorrekturfaktor | [22 empty] | X |  |  |  |  | X
Werkstoff Rost | Label | #.Werkstoff Rost | [22 empty] | X |  |  |  |  | X
Aluminium
andere
Edelstahl
Holz
nicht bekannt
nicht definiert
Mset_Lüftung_IFC_metaTGA |  | Mset_Lüftung_IFC_metaTGA
Schallleistungspegel und Frequenzband | Sound Power Level.dB | Pset_SoundGeneration.SoundCurve | [11 empty] | X |  |  |  |  | X | [5 empty] | X |  |  |  |  | X
Mset_Strömungsmaschinen_metaTGA |  | Mset_Strömungsmaschinen_metaTGA
Motorart | Label | #.Motorart | [22 empty] | X |  |  |  |  | X
andere
Drehstrom-Asynchronmotor
Drehstrom-Synchronmotor
Gleichstrom
nicht bekannt
nicht definiert
Wechselstrom

## Plattenwärmetauscher
Forschungsprojekt metaTGA
Konzept | Einheiten | IFC | LPH.1-AG | LPH.1-AR | LPH.1-G_HKLS | LPH.2-AF_MSR | LPH.2-AG | LPH.2-AR | LPH.2-G_ELEKTRO | LPH.2-G_HKLS | LPH.2-GR | LPH.3-AR | LPH.3-G_ELEKTRO | LPH.3-G_HKLS | LPH.3-GR | LPH.3-TP | LPH.4-AR | LPH.4-G_ELEKTRO | LPH.4-G_HKLS | LPH.4-GR | LPH.5-AF_MSR | LPH.5-AG | LPH.5-AR | LPH.5-G_ELEKTRO | LPH.5-G_HKLS | LPH.5-GR | LPH.6-AF_HKLS | LPH.6-AG | LPH.6-G_ELEKTRO | LPH.6-G_HKLS | LPH.6-GR | LPH.7-AF_HKLS | LPH.7-AF_MSR | LPH.8-AF_HKLS | LPH.9-BT | LPH.9-FM
metaTGA Heizung Abgabe
Plattenwärmetauscher |  | IfcHeatExchanger.PredefinedType.PLATE
Mset_Allgemein_IFC_metaTGA |  | Mset_Allgemein_IFC_metaTGA
Anschlussart | Label | #.FlangeTable | [22 empty] | X |  |  |  |  | X
andere
Bundkragenverbindung
Einsteckverbindung
Eurokonus
Flanschverbindung
gefederte Klemmverschraubung
Hartlötverbindung
Klemmringverschraubung
nicht bekannt
nicht definiert
Nietverbindung
Pressverbindung
Schiebeverbundung
Schraubverbindung Außengewinde
Schraubverbindung Innengewinde
Schweißverbindung Muffe
Schweißverbindung stumpf
Steckverbindung
Überwurfmutter
Verschraubung mit Lötstutzen
Verschraubung mit Pressstutzen
Weichlötverbindung
Artikelnummer | Identifier | Pset_ManufacturerTypeInformation.ArticleNumber | [31 empty] | X
Barcode | Identifier | Pset_ManufacturerOccurrence.BarCode | [31 empty] | X
Beschaffungsdatum | Date.Year, month and day (YYYY-MM-DD) | Pset_ManufacturerOccurrence.AcquisitionDate | [31 empty] | X
Charge | Identifier | Pset_ManufacturerOccurrence.BatchReference | [31 empty] | X
Garantie | Boolean | Pset_Warranty.IsExtendedWarranty | [31 empty] | X
Gewährleistung Beginn | Date.Year, month and day (YYYY-MM-DD) | Pset_Warranty.WarrantyStartDate | [31 empty] | X
Gewährleistung Bestimmungen | Text | Pset_Warranty.WarrantyContent | [31 empty] | X
Gewährleistung Ende | Date.Year, month and day (YYYY-MM-DD) | Pset_Warranty.WarrantyEndDate | [31 empty] | X
GlobalTradeItemNumber | Identifier | Pset_ManufacturerTypeInformation.GlobalTradeItemNumber | [31 empty] | X
Hersteller | Text | Pset_ManufacturerTypeInformation.Manufacturer | [31 empty] | X
Lebensdauer | Time Measure.d | Pset_ServiceLife.ServiceLifeDuration | [31 empty] | X
Mean Time Between Failures | Time Measure.d | Pset_ServiceLife.MeanTimeBetweenFailure | [31 empty] | X
Modellnummer | Identifier | Pset_ManufacturerTypeInformation.ModelReference | [31 empty] | X
Nettogewicht | Mass.kg | #.Weight | [11 empty] | X |  |  |  |  | X | [5 empty] | X |  |  |  |  | X
Produktionsjahr | Date.Year (YYYY) | Pset_ManufacturerTypeInformation.ProductionYear | [31 empty] | X
Produktionsort | Text | Pset_ManufacturerTypeInformation.AssemblyPlace | [31 empty] | X
Produktname | Text | Pset_ManufacturerTypeInformation.ModelLabel | [31 empty] | X
Seriennummer | Identifier | Pset_ManufacturerOccurrence.SerialNumber | [31 empty] | X
Status | Label | Pset_HeatExchangerTypeCommon.Status | [7 empty] | X |  |  |  | X |  |  |  |  | X | [5 empty] | X |  |  |  |  | X
Abbruch
andere
Bestand
Neu
nicht bekannt
nicht definiert
Temporär
Mset_Allgemein_metaTGA |  | Mset_Allgemein_metaTGA
AKS Nummer | Identifier | #.AKS Nummer | [33 empty] | X
Anlagennummer | Identifier | #.Anlagennummer | [22 empty] | X |  |  |  |  | X
CE Label | Identifier | #.CE Label | [31 empty] | X
Garantie Ausnahmen | Text | #.Garantie Ausnahmen | [31 empty] | X
Garantie Beginn | Text | #.Garantie Beginn | [31 empty] | X
Garantie Bestimmungen | Text | #.Garantie Bestimmungen | [31 empty] | X
Garantie Dauer | Time Measure.d | #.Garantie Dauer | [31 empty] | X
Garantie Ende | Text | #.Garantie Ende | [31 empty] | X
Garantie Kontakt/Ansprechperson | Text | #.Garantie Kontakt/Ansprechperson | [31 empty] | X
Konformitätserklärung | Text | #.Konformitätserklärung | [31 empty] | X
Oberflächenbeschaffenheit | Label | #.Oberflächenbeschaffenheit | [22 empty] | X |  |  |  |  | X
andere
eloxiert
enbrennlackiert
gebürstet
lackiert
nicht bekannt
nicht definiert
pulverbeschichtet
unbehandelt
verchromt
vernickelt
verzinkt
Prüfzertifikate | Text | #.Prüfzertifikate
Raumnummer | Identifier | #.Raumnummer | [11 empty] | X |  |  |  |  | X | [5 empty] | X |  |  |  |  | X
Service Intervall | Time Measure.d | #.Service Intervall | [31 empty] | X
Service Tätigkeit | Label | #.Service Tätigkeit | [31 empty] | X
andere
Austausch
nicht bekannt
nicht definiert
Reinigen
Service Tätigkeit detaillierte Beschreibung | Text | #.Service Tätigkeit detaillierte Beschreibung | [31 empty] | X
Wartungsintervall | Time Measure.d | #.Wartungsintervall | [31 empty] | X
Wartungstätigkeiten | Label | #.Wartungstätigkeiten | [31 empty] | X
andere
auf Beschädigungen prüfen
auf Korrosion prüfen
auf Verschmutzung prüfen
Instandsetzen
nicht bekannt
nicht definiert
Reinigen
Zubehör | Text | #.Zubehör | [22 empty] | X |  |  |  |  | X
Mset_Heizung_Erzeugung_metaTGA |  | Mset_Heizung_Erzeugung_metaTGA
Bauart | Label | #.Bauart | [11 empty] | X |  |  |  |  | X | [5 empty] | X |  |  |  |  | X
Mset_Heizung_IFC_metaTGA |  | Mset_Heizung_IFC_metaTGA
Bruttogewicht | Mass.kg | #.OperatingWeight | [11 empty] | X |  |  |  |  | X | [5 empty] | X |  |  |  |  | X
Füllvolumen | Volume.m3 | #.WaterContent | [11 empty] | X |  |  |  |  | X | [5 empty] | X |  |  |  |  | X
Prüfdruck | Pressure.bar | #.TestPressure | [22 empty] | X |  |  |  |  | X
Mset_Heizung_Verteilung_metaTGA |  | Mset_Heizung_Verteilung_metaTGA
Werkstoff Dichtung | Label | #.Werkstoff Dichtung | [22 empty] | X |  |  |  |  | X
andere
Aramid
Ethylen-Propylen-Dien-Kautschuk (EPDM)
Fiber
FKM
grafitierter Karton
Gummi mit Einlage
Hanf
Kupfer
Mangankit
Menninge
NBR
nicht bekannt
nicht definiert
nichtmetallische Stoffe mit Metallarmierung
Nickel
Polypropylen (PP)
Polyvinylchlorid (PVC)
Q
Reingraphit
Stahl
Teflon (Dichtband)
Mset_Komponenten_alle_metaTGA |  | Mset_Komponente_alle_metaTGA
Dämmmaterial | Label | #.Dämmmaterial | [22 empty] | X |  |  |  |  | X
andere
Armaflex
expandiertes Polystyrol (PS)
extrudierter Polystyrol (PS) Schaum
flexibler Elastomerschaum
Glaswolle
Kautschuk
Kunststoff
Mineralwolle
nicht bekannt
nicht definiert
Phenolharz (PF) Schaum
Polyethylen (PE)
Polyethylen (PE) Schaum
Polyethylen (PE)-Schlauch
Polyethylen (PE)-Schlauch mit PE Folie
Polyisocyanurate (PIR)-Hartschaum
Polypropylen (PP)
Polyurethane (PUR)-Hartschaum
Polyurethane (PUR)-Hartschaum mit Aluminiumblechmantel
Polyurethane (PUR)-Schale
Polyurethane (PUR)-Schale mit armierter Aluminiumfolie
Schaumglas
Schlackenwolle
Steinwolle
Steinwolle mit Stahlblechmantel
Dämmstärke | Length.mm | #.Dämmstärke | [22 empty] | X |  |  |  |  | X
Druckverlust primärseitig | Pressure.Pa | #.Druckverlust primärseitig | [22 empty] | X |  |  |  |  | X
Druckverlust sekundärseitig | Pressure.Pa | #.Druckverlust sekundärseitig | [22 empty] | X |  |  |  |  | X
Gewicht mit Wärmedämmung | Mass.kg | #.Gewicht mit Wärmedämmung | [11 empty] | X |  |  |  |  | X | [5 empty] | X |  |  |  |  | X
maximal zulässige Medientemperatur Primärseite | ThermodynamicTemperature.C | #.maximal zulässige Medientemperatur Primärseite | [22 empty] | X |  |  |  |  | X
maximal zulässige Medientemperatur Sekundärseite | ThermodynamicTemperature.C | #.maximal zulässige Medientemperatur Sekundärseite | [22 empty] | X |  |  |  |  | X
Medium primärseitig | Label | #.Medium primärseitig | [22 empty] | X |  |  |  |  | X
andere
nicht bekannt
nicht definiert
Wasser
Wasser mit Frostschutz
Mediumsdichte primärseitig | Mass Density.kg/m3 | #.Mediumsdichte primärseitig | [22 empty] | X |  |  |  |  | X
Mediumsdichte sekundärseitig | Mass Density.kg/m3 | #.Mediumsdichte sekundärseitig | [22 empty] | X |  |  |  |  | X
Medium sekundärseitig | Label | #.Medium sekundärseitig | [22 empty] | X |  |  |  |  | X
andere
nicht bekannt
nicht definiert
Wasser
Wasser mit Frostschutz
minimal zulässige Medientemperatur Primärseite | ThermodynamicTemperature.C | #.minimal zulässige Medientemperatur Primärseite | [22 empty] | X |  |  |  |  | X
minimal zulässige Medientemperatur Sekundärseite | ThermodynamicTemperature.C | #.minimal zulässige Medientemperatur Sekundärseite | [22 empty] | X |  |  |  |  | X
Nenndruck (PN) primärseitig | Pressure.bar | #.Nenndruck (PN) primärseitig | [22 empty] | X |  |  |  |  | X
Nenndruck (PN) sekundärseitig | Pressure.bar | #.Nenndruck (PN) sekundärseitig | [22 empty] | X |  |  |  |  | X
Nennweite Primäranschlüsse | Length (non-negative, >=0) | #.Nennweite Primäranschlüsse | [22 empty] | X |  |  |  |  | X
Nennweite Sekundäranschlüsse | Length (non-negative, >=0) | #.Nennweite Sekundäranschlüsse | [22 empty] | X |  |  |  |  | X
Rücklauftemperatur Primärseite | ThermodynamicTemperature.C | #.Rücklauftemperatur Primärseite | [22 empty] | X |  |  |  |  | X
Rücklauftemperatur Sekundärseite | ThermodynamicTemperature.C | #.Rücklauftemperatur Sekundärseite | [22 empty] | X |  |  |  |  | X
Übertragungsleistung | Power.kW | #.Übertragungsleistung | [22 empty] | X |  |  |  |  | X
Volumenstrom Primärseite | Volumetric Flow Rate.m3/s | #.Volumenstrom Primärseite | [22 empty] | X |  |  |  |  | X
Volumenstrom Sekundärseite | Volumetric Flow Rate.m3/s | #.Volumenstrom Sekundärseite | [22 empty] | X |  |  |  |  | X
Vorlauftemperatur Primärseite | ThermodynamicTemperature.C | #.Vorlauftemperatur Primärseite | [22 empty] | X |  |  |  |  | X
Vorlauftemperatur Sekundärseite | ThermodynamicTemperature.C | #.Vorlauftemperatur Sekundärseite | [22 empty] | X |  |  |  |  | X
Wärmeleitfähigkeit Wärmedämmung | Thermal Conductivity.Watt / m Kelvin | #.Wärmeleitfähigkeit Wärmedämmung | [22 empty] | X |  |  |  |  | X
Werkstoff Lot | Label | #.Werkstoff Lot | [11 empty] | X |  |  |  |  | X | [5 empty] | X |  |  |  |  | X
andere
Kupfer
nicht bekannt
nicht definiert
Nickel
Mset_Plattenwärmetauscher_IFC_metaTGA |  | Mset_Plattenwärmetauscher_IFC_metaTGA
Durchflussprinzip | Label | Pset_HeatExchangerTypeCommon.Arrangement | [22 empty] | X |  |  |  |  | X
andere
Gegenstrom
Gleichstrom
Kreuzstrom
nicht bekannt
nicht definiert
Mset_Plattenwärmetauscher_metaTGA |  | Mset_Plattenwärmetauscher_metaTGA
Anzahl der Kreise | Count | #.Anzahl der Kreise | [11 empty] | X |  |  |  |  | X | [5 empty] | X |  |  |  |  | X
Anzahl der Platten | Count | #.Anzahl der Platten | [11 empty] | X |  |  |  |  | X | [5 empty] | X |  |  |  |  | X
maximale Plattenanzahl | Count | #.maximale Plattenanzahl | [11 empty] | X |  |  |  |  | X | [5 empty] | X |  |  |  |  | X
Plattenausführung | Label | #.Plattenausführung | [11 empty] | X |  |  |  |  | X | [5 empty] | X |  |  |  |  | X
andere
H
L
nicht bekannt
nicht definiert
Werkstoff Platten | Label | #.Werkstoff Platten | [11 empty] | X |  |  |  |  | X | [5 empty] | X |  |  |  |  | X
andere
Edelstahl
nicht bekannt
nicht definiert
Titan
Werkstoff Rahmen und Druckplatte | Label | #.Werkstoff Rahmen und Druckplatte | [11 empty] | X |  |  |  |  | X | [5 empty] | X |  |  |  |  | X
andere
Edelstahl
Karbonstahl
nicht bekannt
nicht definiert

## Radiator
Forschungsprojekt metaTGA
Konzept | Einheiten | IFC | LPH.1-AG | LPH.1-AR | LPH.1-G_HKLS | LPH.2-AF_MSR | LPH.2-AG | LPH.2-AR | LPH.2-G_ELEKTRO | LPH.2-G_HKLS | LPH.2-GR | LPH.3-AR | LPH.3-G_ELEKTRO | LPH.3-G_HKLS | LPH.3-GR | LPH.3-TP | LPH.4-AR | LPH.4-G_ELEKTRO | LPH.4-G_HKLS | LPH.4-GR | LPH.5-AF_MSR | LPH.5-AG | LPH.5-AR | LPH.5-G_ELEKTRO | LPH.5-G_HKLS | LPH.5-GR | LPH.6-AF_HKLS | LPH.6-AG | LPH.6-G_ELEKTRO | LPH.6-G_HKLS | LPH.6-GR | LPH.7-AF_HKLS | LPH.7-AF_MSR | LPH.8-AF_HKLS | LPH.9-BT | LPH.9-FM
metaTGA Heizung Abgabe
Radiator |  | IfcSpaceHeater.PredefinedType.RADIATOR
Mset_Allgemein_IFC_metaTGA |  | Mset_Allgemein_IFC_metaTGA
Anschlussart | Label | #.FlangeTable | [22 empty] | X |  |  |  |  | X
andere
Bundkragenverbindung
Einsteckverbindung
Eurokonus
Flanschverbindung
gefederte Klemmverschraubung
Hartlötverbindung
Klemmringverschraubung
nicht bekannt
nicht definiert
Nietverbindung
Pressverbindung
Schiebeverbundung
Schraubverbindung Außengewinde
Schraubverbindung Innengewinde
Schweißverbindung Muffe
Schweißverbindung stumpf
Steckverbindung
Überwurfmutter
Verschraubung mit Lötstutzen
Verschraubung mit Pressstutzen
Weichlötverbindung
Artikelnummer | Identifier | Pset_ManufacturerTypeInformation.ArticleNumber | [31 empty] | X
Barcode | Identifier | Pset_ManufacturerOccurrence.BarCode | [31 empty] | X
Beschaffungsdatum | Date.Year, month and day (YYYY-MM-DD) | Pset_ManufacturerOccurrence.AcquisitionDate | [29 empty] | X |  | X
Charge | Identifier | Pset_ManufacturerOccurrence.BatchReference | [31 empty] | X
Garantie | Boolean | Pset_Warranty.IsExtendedWarranty | [31 empty] | X
Gewährleistung Beginn | Date.Year, month and day (YYYY-MM-DD) | Pset_Warranty.WarrantyStartDate | [31 empty] | X
Gewährleistung Bestimmungen | Text | Pset_Warranty.WarrantyContent | [31 empty] | X
Gewährleistung Ende | Date.Year, month and day (YYYY-MM-DD) | Pset_Warranty.WarrantyEndDate | [31 empty] | X
GlobalTradeItemNumber | Identifier | Pset_ManufacturerTypeInformation.GlobalTradeItemNumber | [31 empty] | X
Hersteller | Text | Pset_ManufacturerTypeInformation.Manufacturer | [31 empty] | X
Lebensdauer | Time Measure.d | Pset_ServiceLife.ServiceLifeDuration | [31 empty] | X
Mean Time Between Failures | Time Measure.d | Pset_ServiceLife.MeanTimeBetweenFailure | [31 empty] | X
Modellnummer | Identifier | Pset_ManufacturerTypeInformation.ModelReference | [31 empty] | X
Nenndruck (PN) | Pressure.bar | #.PressureRating | [22 empty] | X |  |  |  |  | X
Nettogewicht | Mass.kg | #.Weight | [11 empty] | X |  |  |  |  | X | [5 empty] | X |  |  |  |  | X
Produktionsjahr | Date.Year (YYYY) | Pset_ManufacturerTypeInformation.ProductionYear | [31 empty] | X
Produktionsort | Text | Pset_ManufacturerTypeInformation.AssemblyPlace | [31 empty] | X
Produktname | Text | Pset_ManufacturerTypeInformation.ModelLabel | [31 empty] | X
Seriennummer | Identifier | Pset_ManufacturerOccurrence.SerialNumber | [31 empty] | X
Status | Label | Pset_SpaceHeaterTypeCommon.Status | [7 empty] | X |  |  |  | X |  |  |  |  | X | [5 empty] | X |  |  |  |  | X
Abbruch
andere
Bestand
Neu
nicht bekannt
nicht definiert
Temporär
Mset_Allgemein_metaTGA |  | Mset_Allgemein_metaTGA
AKS Nummer | Identifier | #.AKS Nummer | [33 empty] | X
Anlagennummer | Identifier | #.Anlagennummer | [22 empty] | X |  |  |  |  | X
CE Label | Identifier | #.CE Label | [31 empty] | X
Garantie Ausnahmen | Text | #.Garantie Ausnahmen | [31 empty] | X
Garantie Beginn | Text | #.Garantie Beginn | [31 empty] | X
Garantie Bestimmungen | Text | #.Garantie Bestimmungen | [31 empty] | X
Garantie Dauer | Time Measure.d | #.Garantie Dauer | [31 empty] | X
Garantie Ende | Text | #.Garantie Ende | [31 empty] | X
Garantie Kontakt/Ansprechperson | Text | #.Garantie Kontakt/Ansprechperson | [31 empty] | X
Konformitätserklärung | Text | #.Konformitätserklärung | [31 empty] | X
Oberflächenbeschaffenheit | Label | #.Oberflächenbeschaffenheit | [22 empty] | X |  |  |  |  | X
andere
eloxiert
enbrennlackiert
gebürstet
lackiert
nicht bekannt
nicht definiert
pulverbeschichtet
unbehandelt
verchromt
vernickelt
verzinkt
Prüfzertifikate | Text | #.Prüfzertifikate | [31 empty] | X
Raumnummer | Identifier | #.Raumnummer | [11 empty] | X |  |  |  |  | X | [5 empty] | X |  |  |  |  | X
Service Intervall | Time Measure.d | #.Service Intervall | [31 empty] | X
Service Tätigkeit | Label | #.Service Tätigkeit | [31 empty] | X
andere
Austausch
nicht bekannt
nicht definiert
Reinigen
Service Tätigkeit detaillierte Beschreibung | Text | #.Service Tätigkeit detaillierte Beschreibung | [31 empty] | X
Wartungsintervall | Time Measure.d | #.Wartungsintervall | [31 empty] | X
Wartungstätigkeiten | Label | #.Wartungstätigkeiten | [31 empty] | X
andere
auf Beschädigungen prüfen
auf Korrosion prüfen
auf Verschmutzung prüfen
Instandsetzen
nicht bekannt
nicht definiert
Reinigen
Zubehör | Text | #.Zubehör | [22 empty] | X |  |  |  |  | X
Mset_Armaturen_IFC_metaTGA |  | Mset_Armaturen_IFC_metaTGA
Durchflusskoeffizient | Volumetric Flow Rate.m3/s | #.FlowCoefficient | [11 empty] | X |  |  |  |  | X | [5 empty] | X |  |  |  |  | X
Mset_Heizung_Abgabe_IFC_metaTGA |  | Mset_Heizung_Abgabe_IFC_metaTGA
Betätigung | Label | #.ValveOperation | [22 empty] | X |  |  |  |  | X
andere
elektromagnetisch
elektromechanisch
hydraulisch
manuell
mechanisch
nicht bekannt
nicht definiert
pneumatisch
thermostatisch
Heizleistung | Power.kW | Pset_SpaceHeaterPHistory.OutputCapacityCurve | [11 empty] | X |  |  |  |  | X | [5 empty] | X |  |  |  |  | X
Norm-Wärmeleistung | Power.kW | Pset_SpaceHeaterTypeCommon.OutputCapacity | [11 empty] | X |  |  |  |  | X | [5 empty] | X |  |  |  |  | X
Mset_Heizung_Abgabe_metaTGA |  | Mset_Heizung_Abgabe_metaTGA
Anschlussposition Rücklauf | Label | #.Anschlussposition Rücklauf | [11 empty] | X |  |  |  |  | X | [5 empty] | X |  |  |  |  | X
andere
nicht bekannt
nicht definiert
oben links
oben rechts
unten links
unten mittig
unten rechts
Anschlussposition Vorlauf | Label | #.Anschlussposition Vorlauf | [11 empty] | X |  |  |  |  | X | [5 empty] | X |  |  |  |  | X
andere
nicht bekannt
nicht definiert
oben links
oben rechts
unten links
unten mittig
unten rechts
Einsatzbereich | Label | #.Einsatzbereich | [11 empty] | X |  |  |  |  | X | [5 empty] | X |  |  |  |  | X
Höhe | Length.mm | #.Höhe | [11 empty] | X |  |  |  |  | X | [5 empty] | X |  |  |  |  | X
maximal zulässige Medientemperatur | ThermodynamicTemperature.C | #.maximal zulässige Medientemperatur | [22 empty] | X |  |  |  |  | X
Mindestmassenstrom Heizen | Mass Flow Rate.kg/s | #.Mindestmassenstrom Heizen | [11 empty] | X |  |  |  |  | X | [5 empty] | X |  |  |  |  | X
Rücklauftemperatur | ThermodynamicTemperature.C | #.Rücklauftemperatur | [22 empty] | X |  |  |  |  | X
Strang ID | Identifier | #.Strang ID | [29 empty] | X |  | X
Tiefe | Length.mm | #.Tiefe | [11 empty] | X |  |  |  |  | X | [5 empty] | X |  |  |  |  | X
Typenbezeichnung | Identifier | #.Typenbezeichnung | [11 empty] | X |  |  |  |  | X | [5 empty] | X |  |  |  |  | X
Vorlauftemperatur | ThermodynamicTemperature.C | #.Vorlauftemperatur | [22 empty] | X |  |  |  |  | X
Mset_Heizung_IFC_metaTGA |  | Mset_Heizung_IFC_metaTGA
Bruttogewicht | Mass.kg | #.OperatingWeight | [11 empty] | X |  |  |  |  | X | [5 empty] | X |  |  |  |  | X
Füllvolumen | Volume.m3 | Pset_SpaceHeaterTypeRadiator.WaterContent | [11 empty] | X |  |  |  |  | X | [5 empty] | X |  |  |  |  | X
Prüfdruck | Pressure.bar | #.TestPressure | [22 empty] | X |  |  |  |  | X
Mset_Komponenten_alle_IFC_metaTGA |  | Mset_Komponenten_alle_IFC_metaTGA
Einbauort | Label | Pset_SpaceHeaterTypeCommon.PlacementType | [7 empty] | X |  |  |  | X |  |  |  |  | X | [5 empty] | X |  |  |  |  | X
andere
aufputz
außen
bodenstehend
Brüstung
Doppelboden
Erdreich
frei
innen
Kanal
nicht bekannt
nicht definiert
Rohr
Sockelleiste
Unterflur
unterputz
wandhängend
Zwischendecke
Farbton | Text | #.FinishColor | [11 empty] | X |  |  |  |  | X | [5 empty] | X |  |  |  |  | X
Länge | Length.m | #.Length | [11 empty] | X |  |  |  |  | X | [5 empty] | X |  |  |  |  | X
Mset_Komponenten_alle_metaTGA |  | Mset_Komponente_alle_metaTGA
Massenstrom | Mass Flow Rate.kg/s | #.Massenstrom | [11 empty] | X |  |  |  |  | X | [5 empty] | X |  |  |  |  | X
Nennweite Anschluss | Length (non-negative, >=0) | #.Nennweite Anschluss | [11 empty] | X |  |  |  |  | X | [5 empty] | X |  |  |  |  | X
Type | Text | #.Type | [11 empty] | X |  |  |  |  | X | [5 empty] | X |  |  |  |  | X
Mset_Lüftung_Abgabe_metaTGA |  | Mset_Lüftung_Abgabe_metaTGA
Werkstoff | Label | #.Werkstoff | [11 empty] | X |  |  |  |  | X | [5 empty] | X |  |  |  |  | X
Aluminium
Aluminiumblech
Aluminiumguss
andere
Edelstahl
Edelstahlblech
Federstahl
Glas
Grauguss
kaltgewalztes Stahlblech
Kupfer
Messing
nicht bekannt
nicht definiert
Polyethylen (PE)
Polyphenylensulfid (PPS)
Polyphenylensulfon (PPSU)
Polypropylen (PP)
Polyvinylchlorid (PVC)
Rotguss
Schmiedestahl
Sphäroguss
Stahl
Stahlblech
Stahlguss
Temperguss
verzinktes Stahlblech
Zementgebundene Silikat-Brandschutzplatte
Mset_Radiator_IFC_metaTGA |  | Mset_Radiator_IFC_metaTGA
Plattenanzahl | Count | Pset_SpaceHeaterTypeCommon.NumberOfPanels | [11 empty] | X |  |  |  |  | X | [5 empty] | X |  |  |  |  | X
Mset_Radiator_metaTGA |  | Mset_Radiator_metaTGA
Heizkörperexponent | Real | #.Heizkörperexponent | [11 empty] | X |  |  |  |  | X | [5 empty] | X |  |  |  |  | X
Minderleistung durch Anschlussart | Power.W | #.Minderleistung durch Anschlussart | [22 empty] | X |  |  |  |  | X
Minderleistung durch Anschlussvariante | Power.W | #.Minderleistung durch Anschlussvariante | [11 empty] | X |  |  |  |  | X | [5 empty] | X |  |  |  |  | X
Minderleistung durch Oberfläche | Power.W | #.Minderleistung durch Oberfläche | [11 empty] | X |  |  |  |  | X | [5 empty] | X |  |  |  |  | X
Strahlungsanteil | Ratio (normalised, 0-1) | #.Strahlungsanteil | [11 empty] | X |  |  |  |  | X | [5 empty] | X |  |  |  |  | X
Ventilheizkörper | Boolean | #.Ventilheizkörper | [11 empty] | X |  |  |  |  | X | [5 empty] | X |  |  |  |  | X